## Presupuesto
Código | Descripción | Padre | UM | CANTIDAD | SUBCAPITULO | ID PROYECTO | VERSION | ID APU | Cant APU | Rend | IVA | VrUnit | Tipo Insumo | Agrupacion
01 | COSTO DIRECTO |  |  |  |  | 102 | DAPORTO_CLASE0_SIMULADO
01.01 | PRELIMINARES | 01 |  |  |  | 102 | DAPORTO_CLASE0_SIMULADO
01.01.01 | LOCALIZACION Y REPLANTEO | 01.01 |  |  |  | 102 | DAPORTO_CLASE0_SIMULADO
01.01.01.01 | LOCALIZACION Y REPLANTEO | 01.01.01 | M2 | 1542 |  | 102 | DAPORTO_CLASE0_SIMULADO
| LOCALIZACION Y REPLANTEO |  | M2 |  |  | 102 | DAPORTO_CLASE0_SIMULADO |  | 1 | 1 | 0 | 2039 | S
| FIBRA ESTRUCTURAL CLASE 0 |  | KG |  |  | 102 | DAPORTO_CLASE0_SIMULADO |  | 1 | 1 | 19 | 18500 | M
01.01.01.02 | ROCERIA DEL LOTE, INCLUYE BOTADA DE VEGETACION | 01.01.01 | M2 | 1542 |  | 102 | DAPORTO_CLASE0_SIMULADO
| ROCERIA Y LIMPIEZA DEL LOTE |  | M2 |  |  | 102 | DAPORTO_CLASE0_SIMULADO |  | 1 | 1 | 0 | 3499.65 | S
01.01.01.03 | COMISION TOPOGRAFIA | 01.01.01 | DIA | 125 |  | 102 | DAPORTO_CLASE0_SIMULADO
| COMISION TOPOGRAFICA DIA |  | DIA |  |  | 102 | DAPORTO_CLASE0_SIMULADO |  | 1 | 1 | 0 | 750000.3 | S
01.01.02 | NIVELACION DE TERRENO | 01.01 |  |  |  | 102 | DAPORTO_CLASE0_SIMULADO
01.01.02.01 | NIVELACION DEL TERRENO COMPACTADO MANUALMENTE ESPESOR 20CM | 01.01.02 | M2 | 1433.08 |  | 102 | DAPORTO_CLASE0_SIMULADO
| M.O. NIVELACION DEL TERRENO |  | M2 |  |  | 102 | DAPORTO_CLASE0_SIMULADO |  | 1 | 1 | 0 | 13615 | O
01.01.03 | INSTALACIONES PROVISIONALES | 01.01 |  |  |  | 102 | DAPORTO_CLASE0_SIMULADO
01.01.03.01 | CAMPAMENTO PROVISIONAL | 01.01.03 | M2 | 150 |  | 102 | DAPORTO_CLASE0_SIMULADO
| CAMPAMENTO PROVISIONAL DE OBRA Y ALMACEN |  | M2 |  |  | 102 | DAPORTO_CLASE0_SIMULADO |  | 1 | 1 | 0 | 669999.75 | S
01.01.03.02 | ADECUACION DE PATIOS Y ACCESOS | 01.01.03 | M2 | 50 |  | 102 | DAPORTO_CLASE0_SIMULADO
| ADECUACION PATIO, COMEDOR TALLER DE CARPINTERIA Y FIGURACION Y VIAS DE ACCESO |  | M2 |  |  | 102 | DAPORTO_CLASE0_SIMULADO |  | 1 | 1 | 0 | 160962.9 | O
01.01.03.03 | RED PROVISIONAL DE ENERGIA 50M | 01.01.03 | SG | 1 |  | 102 | DAPORTO_CLASE0_SIMULADO
| RED PROVISIONAL DE ENERGIA |  | SG |  |  | 102 | DAPORTO_CLASE0_SIMULADO |  | 1 | 1 | 0 | 86886187 | S
01.01.03.04 | RED PROVISIONAL DE AGUA 50M | 01.01.03 | SG | 1 |  | 102 | DAPORTO_CLASE0_SIMULADO
| RED PROVISIONAL DE AGUA |  | SG |  |  | 102 | DAPORTO_CLASE0_SIMULADO |  | 1 | 1 | 0 | 21823870.95 | S
01.01.03.05 | CERRAMIENTO PROVISIONAL | 01.01.03 | M | 350 |  | 102 | DAPORTO_CLASE0_SIMULADO
| CERRAMIENTO PROVISIONAL LAMINA |  | M |  |  | 102 | DAPORTO_CLASE0_SIMULADO |  | 1 | 1 | 0 | 56895 | S
01.01.03.06 | SEÑALIZACION VERTICAL, HORIZONTAL Y PREVENTIVA | 01.01.03 | SG | 1 |  | 102 | DAPORTO_CLASE0_SIMULADO
| SEÑALIZACION PREVENTIVA, INFORMATIVA Y DE SEGURIDAD |  | UN |  |  | 102 | DAPORTO_CLASE0_SIMULADO |  | 1 | 1 | 0 | 6992343.61 | M
01.01.03.07 | BAÑOS MOVILES | 01.01.03 | MES | 16 |  | 102 | DAPORTO_CLASE0_SIMULADO
| ALQUILER BAÑOS PORTATILES |  | MES |  |  | 102 | DAPORTO_CLASE0_SIMULADO |  | 1 | 1 | 0 | 526878.45 | E
01.01.03.08 | CARCAMO PROVISIONAL SALIDA DE VEHICULOS | 01.01.03 | M | 10.84 |  | 102 | DAPORTO_CLASE0_SIMULADO
| CARCAMO PROVISIONAL SALIDA DE VEHICULOS - OBRA |  | ML |  |  | 102 | DAPORTO_CLASE0_SIMULADO |  | 1 | 1 | 0 | 231121.8 | S
01.01.03.09 | PROTECCION CON POLISOMBRA PARA EL EDIFICIO | 01.01.03 | M2 | 4681 |  | 102 | DAPORTO_CLASE0_SIMULADO
| PROTECCION CON POLISOMBRA PARA EL EDIFICIO - TEMPORAL OBRA |  | M2 |  |  | 102 | DAPORTO_CLASE0_SIMULADO |  | 1 | 1 | 0 | 7842.45 | S
01.01.03.10 | INVERNADERO PARA EXCAVACIONES | 01.01.03 | M2 | 822 |  | 102 | DAPORTO_CLASE0_SIMULADO
| PROTECCION CON PLASTICO TIPO INVERNADERO |  | M2 |  |  | 102 | DAPORTO_CLASE0_SIMULADO |  | 1 | 1 | 0 | 26092.5 | S
01.01.04 | DESMONTE | 01.01 |  |  |  | 102 | DAPORTO_CLASE0_SIMULADO
01.01.04.01 | DESMONTE DE PROVISIONALES | 01.01.04 | M2 | 99 |  | 102 | DAPORTO_CLASE0_SIMULADO
| DESMONTE / RETIRO INSTALACIONES PROVISIONALES |  | M2 |  |  | 102 | DAPORTO_CLASE0_SIMULADO |  | 1 | 1 | 0 | 37122.75 | S
01.02 | EXCAVACIONES Y LLENOS | 01 |  |  |  | 102 | DAPORTO_CLASE0_SIMULADO
01.02.01 | EXCAVACION Y CONTENCION SOTANO | 01.02 |  |  |  | 102 | DAPORTO_CLASE0_SIMULADO
01.02.01.01 | EXCAVACION A MAQUINA A CIELO ABIERTO - INCLUYE BOTADA | 01.02.01 | M3 | 9516.79 |  | 102 | DAPORTO_CLASE0_SIMULADO
| EXCAVACION MECANICA |  | M3 |  |  | 102 | DAPORTO_CLASE0_SIMULADO |  | 1 | 1 | 0 | 41000 | S
01.02.01.02 | EXCAVACION MANUAL DE 0 A 2M - BRECHAS EN SOTANO | 01.02.01 | M3 | 0 |  | 102 | DAPORTO_CLASE0_SIMULADO
| M.O. EXCAVACION MANUAL MATERIAL HETEROGENEO DE 0-2 |  | M3 |  |  | 102 | DAPORTO_CLASE0_SIMULADO |  | 1 | 1 | 0 | 68200 | O
| M.O. TRANSPORTE INTERNO MATERIAL DE EXCAVACION |  | M3 |  |  | 102 | DAPORTO_CLASE0_SIMULADO |  | 1.3 | 1 | 0 | 29078 | O
01.02.01.03 | EXCAVACION DE VIGAS DE FUNDACION | 01.02.01 | M3 | 0 |  | 102 | DAPORTO_CLASE0_SIMULADO
| M.O. EXCAVACION MANUAL MATERIAL HETEROGENEO DE 0-2 |  | M3 |  |  | 102 | DAPORTO_CLASE0_SIMULADO |  | 1 | 1 | 0 | 68200 | O
| M.O. TRANSPORTE INTERNO MATERIAL DE EXCAVACION |  | M3 |  |  | 102 | DAPORTO_CLASE0_SIMULADO |  | 1.3 | 1 | 0 | 29078 | O
01.02.01.04 | EXCAVACION MANUAL DE DADOS | 01.02.01 | M3 | 0 |  | 102 | DAPORTO_CLASE0_SIMULADO
| M.O. EXCAVACION MANUAL MATERIAL HETEROGENEO DE 0-2 |  | M3 |  |  | 102 | DAPORTO_CLASE0_SIMULADO |  | 1 | 1 | 0 | 68200 | O
| M.O. TRANSPORTE INTERNO MATERIAL DE EXCAVACION |  | M3 |  |  | 102 | DAPORTO_CLASE0_SIMULADO |  | 1.3 | 1 | 0 | 29078 | O
01.02.01.05 | EXCAVACION MANUAL DE TALUD CONTRA TORRE 2, (POR TRAMOS SEGUN AVANCE DE MURO DE CONTENCION), INCLUYE CORTE DE TALUDES Y TERRACEOS REQUERIDOS, CARGUE, TRANSPORTE Y BOTADA DE MATERIAL PROVENIENTE DE LA EXCAVACION EN BOTADEROS OFICIALES AUTORIZADOS PARA EL PROYECTO. (MEDIDO EN SITIO). | 01.02.01 | M3 | 283.26 |  | 102 | DAPORTO_CLASE0_SIMULADO
| EXCAVACION MECANICA |  | M3 |  |  | 102 | DAPORTO_CLASE0_SIMULADO |  | 1 | 1 | 0 | 50000 | S
01.02.02 | OTRAS EXCAVACIONES | 01.02 |  |  |  | 102 | DAPORTO_CLASE0_SIMULADO
01.02.02.01 | BOTADA DE MATERIAL DE EXCAVACION, INCLUYE PALEROS | 01.02.02 | M3 | 417.18 |  | 102 | DAPORTO_CLASE0_SIMULADO
| BOTADA DE MATERIAL DE EXCAVACION |  | M3 |  |  | 102 | DAPORTO_CLASE0_SIMULADO |  | 1 | 1 | 0 | 56000 | S
01.02.03 | LLENOS | 01.02 |  |  |  | 102 | DAPORTO_CLASE0_SIMULADO
01.02.03.01 | LLENO MANUAL CON MATERIAL DE EXCAVACION DE BRECHAS | 01.02.03 | M3 | 8.39 |  | 102 | DAPORTO_CLASE0_SIMULADO
| M.O. TRANSPORTE INTERNO MATERIAL DE EXCAVACION |  | M3 |  |  | 102 | DAPORTO_CLASE0_SIMULADO |  | 1 | 1 | 0 | 29078 | O
| ALQUILER VIBROCOMPACTADOR TIPO CANGURO DIA |  | DIA |  |  | 102 | DAPORTO_CLASE0_SIMULADO |  | 0.064 | 1 | 0 | 65210.81 | E
01.02.03.02 | LLENO EN BASE GRANULAR | 01.02.03 | M3 | 503 |  | 102 | DAPORTO_CLASE0_SIMULADO
| M.O. COMPACTACION BASE GRANULAR |  | M3 |  |  | 102 | DAPORTO_CLASE0_SIMULADO |  | 1 | 1 | 0 | 60000 | O
| M.O. TRANSPORTE INTERNO AGREGADOS |  | M3 |  |  | 102 | DAPORTO_CLASE0_SIMULADO |  | 0 | 1 | 0 | 29078 | O
| BASE GRANULAR TIPO INVIAS COMPACTADA |  | M3 |  |  | 102 | DAPORTO_CLASE0_SIMULADO |  | 1.3 | 1 | 0 | 280212.87 | S
| ALQUILER VIBROCOMPACTADOR TIPO CANGURO DIA |  | DIA |  |  | 102 | DAPORTO_CLASE0_SIMULADO |  | 0.064 | 1 | 0 | 65210.81 | E
01.02.03.03 | LLENO MAT PROVENIENTE DE LA EXCAVACION, COMPACTADO MECANICAMENTE HASTA UNA DENSIDAD DEL 95% DE LA M | 01.02.03 | M3 | 495.5 |  | 102 | DAPORTO_CLASE0_SIMULADO
| M.O. COMPACTACION BASE GRANULAR |  | M3 |  |  | 102 | DAPORTO_CLASE0_SIMULADO |  | 1 | 1 | 0 | 60000 | O
| M.O. TRANSPORTE INTERNO MATERIAL DE EXCAVACION |  | M3 |  |  | 102 | DAPORTO_CLASE0_SIMULADO |  | 1 | 1 | 0 | 29078 | O
| LLENOS ESTRUCTURALES CON MATERIAL DE PRESTAMO |  | M3 |  |  | 102 | DAPORTO_CLASE0_SIMULADO |  | 1 | 1 | 0 | 119999.6 | S
| ALQUILER VIBROCOMPACTADOR TIPO CANGURO DIA |  | DIA |  |  | 102 | DAPORTO_CLASE0_SIMULADO |  | 0.064 | 1 | 0 | 65210.81 | E
01.03 | SUBESTRUCTURA | 01 |  |  |  | 102 | DAPORTO_CLASE0_SIMULADO
01.03.01 | FUNDACIONES | 01.03 |  |  |  | 102 | DAPORTO_CLASE0_SIMULADO
01.03.01.01 | CONCRETO SOLADOS 2000PSI E=5CM | 01.03.01 | M2 | 1438.03 |  | 102 | DAPORTO_CLASE0_SIMULADO
| M.O. SOLADO |  | M2 |  |  | 102 | DAPORTO_CLASE0_SIMULADO |  | 1 | 1 | 0 | 16403 | O
| M.O. TRANSPORTE INTERNO DE CONCRETO |  | M3 |  |  | 102 | DAPORTO_CLASE0_SIMULADO |  | 0.055 | 1 | 0 | 29078 | O
| CONCRETO 2000PSI PREPARADO EN OBRA |  | M3 |  |  | 102 | DAPORTO_CLASE0_SIMULADO |  | 0.055 | 1 | 0 | 451795.4 | M
01.03.01.02 | CONCRETO VIGAS DE FUNDACION 4000 PSI | 01.03.01 | M3 | 0 |  | 102 | DAPORTO_CLASE0_SIMULADO
| SERVICIO BOMBEO DE CONCRETO |  | M3 |  |  | 102 | DAPORTO_CLASE0_SIMULADO |  | 1.05 | 1 | 0 | 63070 | E
| M.O. VIGAS DE FUNDACION |  | M3 |  |  | 102 | DAPORTO_CLASE0_SIMULADO |  | 1 | 1 | 0 | 250000 | O
| CONCRETO DE 3000PSI (21 MPA) PREMEZCLADO |  | M3 |  |  | 102 | DAPORTO_CLASE0_SIMULADO |  | 1.05 | 1 | 0 | 520397.71 | E
| FORMALETA MADERA CIMENTACION |  | M2 |  |  | 102 | DAPORTO_CLASE0_SIMULADO |  | 6 | 1 | 0 | 25770.64 | E
| SEPAROL N SIKA (15KG) O EQUIVALENTE |  | KG |  |  | 102 | DAPORTO_CLASE0_SIMULADO |  | 0.55 | 1 | 0 | 42527.03 | M
| ANTISOL BLANCO SIKA CUÑETE X 20KG |  | KG |  |  | 102 | DAPORTO_CLASE0_SIMULADO |  | 1.76 | 1 | 0 | 13745.69 | M
01.03.01.03 | CONCRETO PLACA ALIGERADA DE CIMENTACION 4000PSI H=1.30M E=0.20M | 01.03.01 | M2 | 513.82 |  | 102 | DAPORTO_CLASE0_SIMULADO
| SERVICIO BOMBEO DE CONCRETO |  | M3 |  |  | 102 | DAPORTO_CLASE0_SIMULADO |  | 0.714 | 1 | 0 | 63070 | E
| FORMALETA DE CONTACTO METALICA |  | M2 |  |  | 102 | DAPORTO_CLASE0_SIMULADO |  | 0.3 | 1 | 0 | 9999.57 | E
| ALIGERANTE TIPO PORON PERDIDO LOSA CIMENTACION |  | M2 |  |  | 102 | DAPORTO_CLASE0_SIMULADO |  | 1 | 1 | 0 | 88067.7 | S
| CONCRETO DE 4000PSI (28 MPA) PREMEZCLADO |  | M3 |  |  | 102 | DAPORTO_CLASE0_SIMULADO |  | 0.714 | 1 | 0 | 537583.69 | M
| EQUIPO DE ENCOFRADO PARA LOSAS |  | M2 |  |  | 102 | DAPORTO_CLASE0_SIMULADO |  | 0.3 | 1 | 0 | 14999.95 | E
| M.O. LOSA DE CIMENTACION H>1.0M |  | M2 |  |  | 102 | DAPORTO_CLASE0_SIMULADO |  | 1 | 1 | 0 | 86476 | O
| SEPAROL N SIKA (15KG) O EQUIVALENTE |  | KG |  |  | 102 | DAPORTO_CLASE0_SIMULADO |  | 0.069 | 1 | 0 | 42527.03 | M
| ANTISOL BLANCO SIKA CUÑETE X 20KG |  | KG |  |  | 102 | DAPORTO_CLASE0_SIMULADO |  | 1.1 | 1 | 0 | 13745.69 | M
01.03.01.04 | CONCRETO PLACA ALIGERADA DE CIMENTACION 4000PSI H=1.30M E=0.25M | 01.03.01 | M2 | 912.75 |  | 102 | DAPORTO_CLASE0_SIMULADO
| SERVICIO BOMBEO DE CONCRETO |  | M3 |  |  | 102 | DAPORTO_CLASE0_SIMULADO |  | 0.767 | 1 | 0 | 63070 | E
| FORMALETA DE CONTACTO METALICA |  | M2 |  |  | 102 | DAPORTO_CLASE0_SIMULADO |  | 0.3 | 1 | 0 | 9999.57 | E
| ALIGERANTE TIPO PORON PERDIDO LOSA CIMENTACION |  | M2 |  |  | 102 | DAPORTO_CLASE0_SIMULADO |  | 1 | 1 | 0 | 88067.7 | S
| CONCRETO DE 4000PSI (28 MPA) PREMEZCLADO |  | M3 |  |  | 102 | DAPORTO_CLASE0_SIMULADO |  | 0.767 | 1 | 0 | 537583.69 | M
| EQUIPO DE ENCOFRADO PARA LOSAS |  | M2 |  |  | 102 | DAPORTO_CLASE0_SIMULADO |  | 0.3 | 1 | 0 | 14999.95 | E
| M.O. LOSA DE CIMENTACION H>1.0M |  | M2 |  |  | 102 | DAPORTO_CLASE0_SIMULADO |  | 1 | 1 | 0 | 86476 | O
| SEPAROL N SIKA (15KG) O EQUIVALENTE |  | KG |  |  | 102 | DAPORTO_CLASE0_SIMULADO |  | 0.069 | 1 | 0 | 42527.03 | M
| ANTISOL BLANCO SIKA CUÑETE X 20KG |  | KG |  |  | 102 | DAPORTO_CLASE0_SIMULADO |  | 1.1 | 1 | 0 | 13745.69 | M
01.03.01.05 | INCLUSIONES RIGIDAS D=0.50M L=15M | 01.03.01 | ML | 1650 |  | 102 | DAPORTO_CLASE0_SIMULADO
| M.O. VACIADO DE PILOTES/INCLUSIONES |  | M3 |  |  | 102 | DAPORTO_CLASE0_SIMULADO |  | 1 | 1 | 0 | 158000 | O
01.03.01.06 | SOBRE ALTURA POR PROCESO CONSTRUCTIVO INCLUSIONES RIGIDAS D=0.50M L=18M | 01.03.01 | ML | 36 |  | 102 | DAPORTO_CLASE0_SIMULADO
| M.O. VACIADO DE PILOTES/INCLUSIONES |  | M3 |  |  | 102 | DAPORTO_CLASE0_SIMULADO |  | 1 | 1 | 0 | 158000 | O
01.03.01.07 | CONCRETO PILOTES 3500PSI | 01.03.01 | M3 | 331.05 |  | 102 | DAPORTO_CLASE0_SIMULADO
| SERVICIO BOMBEO DE CONCRETO |  | M3 |  |  | 102 | DAPORTO_CLASE0_SIMULADO |  | 1.15 | 1 | 0 | 63070 | E
| M.O. VACIADO DE PILAS |  | M3 |  |  | 102 | DAPORTO_CLASE0_SIMULADO |  | 0 | 1 | 0 | 91967 | O
| CONCRETO DE 3500PSI (24.5 MPA) PREMEZCLADO |  | M3 |  |  | 102 | DAPORTO_CLASE0_SIMULADO |  | 1.15 | 1 | 0 | 538254.85 | M
01.03.01.08 | DESCABEZADA PILOTES | 01.03.01 | UN | 12 |  | 102 | DAPORTO_CLASE0_SIMULADO
| BOTADA ESCOMBROS |  | M3 |  |  | 102 | DAPORTO_CLASE0_SIMULADO |  | 0.393 | 1 | 0 | 55999.65 | S
| ALQUILER MARTILLO DEMOLEDOR NEUMATICO |  | DIA |  |  | 102 | DAPORTO_CLASE0_SIMULADO |  | 0.3 | 1 | 0 | 73031.49 | E
| M.O. DESCABECE PILOTES |  | UN |  |  | 102 | DAPORTO_CLASE0_SIMULADO |  | 1 | 1 | 0 | 407738 | O
| ALQUILER COMPRESOR DIA |  | DIA |  |  | 102 | DAPORTO_CLASE0_SIMULADO |  | 0.08 | 1 | 0 | 473101.16 | E
| TRANSPORTE INTERNO MATERIALES Y EQUIPOS |  | SG |  |  | 102 | DAPORTO_CLASE0_SIMULADO |  | 0.05 | 1 | 0 | 185640 | T
01.03.01.09 | CONCRETO MUROS Y LOSA FOSO DE ASCENSORES 4000PSI | 01.03.01 | M3 | 3.16 |  | 102 | DAPORTO_CLASE0_SIMULADO
| SERVICIO BOMBEO DE CONCRETO |  | M3 |  |  | 102 | DAPORTO_CLASE0_SIMULADO |  | 1.05 | 1 | 0 | 63070 | E
| FORMALETA DE CONTACTO METALICA |  | M2 |  |  | 102 | DAPORTO_CLASE0_SIMULADO |  | 6 | 1 | 0 | 9999.57 | E
| M.O. FOSO ASCENSOR |  | M3 |  |  | 102 | DAPORTO_CLASE0_SIMULADO |  | 1 | 1 | 0 | 405688 | O
| CONCRETO DE 3000PSI (21 MPA) PREMEZCLADO |  | M3 |  |  | 102 | DAPORTO_CLASE0_SIMULADO |  | 1.05 | 1 | 0 | 520397.71 | E
| SEPAROL N SIKA (15KG) O EQUIVALENTE |  | KG |  |  | 102 | DAPORTO_CLASE0_SIMULADO |  | 0.688 | 1 | 0 | 42527.03 | M
| ANTISOL BLANCO SIKA CUÑETE X 20KG |  | KG |  |  | 102 | DAPORTO_CLASE0_SIMULADO |  | 2.2 | 1 | 0 | 13745.69 | M
01.03.02 | PROTECCION DE TALUD | 01.03 |  |  |  | 102 | DAPORTO_CLASE0_SIMULADO
01.03.02.01 | MURO DE CONTENCION E=15CM EN BLOQUE, INCLUYE VIGA INTERMEDIA Y COLUMNETAS | 01.03.02 | M2 | 345.21 |  | 102 | DAPORTO_CLASE0_SIMULADO
| TABLA DE MADERA CEPILLADA |  | UN |  |  | 102 | DAPORTO_CLASE0_SIMULADO |  | 0.15 | 1 | 0 | 26899.95 | M
| M.O VACIADO DINTEL |  | M |  |  | 102 | DAPORTO_CLASE0_SIMULADO |  | 0.5 | 1 | 0 | 58485 | O
| M.O. MURO EN BLOQUE DE CONCRETO 15X20X40CM |  | M2 |  |  | 102 | DAPORTO_CLASE0_SIMULADO |  | 1 | 1 | 0 | 42910 | O
| M.O. TRANSPORTE INTERNO DE BLOQUE |  | UN |  |  | 102 | DAPORTO_CLASE0_SIMULADO |  | 13.125 | 1 | 0 | 200 | O
| M.O. TRANSPORTE INTERNO DE CONCRETO |  | M3 |  |  | 102 | DAPORTO_CLASE0_SIMULADO |  | 0.008 | 1 | 0 | 29078 | O
| CONCRETO 3000PSI PREPARADO EN OBRA |  | M3 |  |  | 102 | DAPORTO_CLASE0_SIMULADO |  | 0.008 | 1 | 0 | 496510.84 | M
| MORTERO 1:4 |  | M3 |  |  | 102 | DAPORTO_CLASE0_SIMULADO |  | 0.014 | 1 | 0 | 510088.74 | M
| SEPAROL N SIKA (15KG) O EQUIVALENTE |  | KG |  |  | 102 | DAPORTO_CLASE0_SIMULADO |  | 0.01 | 1 | 0 | 42527.03 | M
| ANTISOL BLANCO SIKA CUÑETE X 20KG |  | KG |  |  | 102 | DAPORTO_CLASE0_SIMULADO |  | 0.033 | 1 | 0 | 13745.69 | M
| BLOQUE DE CONCRETO DE 15 X 20 X 40 |  | UN |  |  | 102 | DAPORTO_CLASE0_SIMULADO |  | 13.125 | 1 | 0 | 4586.26 | M
01.04 | ESTRUCTURA | 01 |  |  |  | 102 | DAPORTO_CLASE0_SIMULADO
01.04.01 | MALLAS Y ACERO | 01.04 |  |  |  | 102 | DAPORTO_CLASE0_SIMULADO
01.04.01.01 | MALLA ELECTROSOLDADA D131 (LOSAS CONTRAPISO Y ENTREPISOS) | 01.04.01 | M2 | 12910.02 |  | 102 | DAPORTO_CLASE0_SIMULADO
| M.O. COLOCACION MALLA ELECTROSOLDADA |  | KG |  |  | 102 | DAPORTO_CLASE0_SIMULADO |  | 1 | 1 | 0 | 1142 | O
| M.O. TRANSPORTE INTERNO DE ACERO |  | KG |  |  | 102 | DAPORTO_CLASE0_SIMULADO |  | 2.496 | 1 | 0 | 100 | O
| MALLA ELECTROSOLDADA ESTANDAR |  | KG |  |  | 102 | DAPORTO_CLASE0_SIMULADO |  | 2.496 | 1 | 0 | 4617 | M
01.04.01.02 | ACERO SUBESTRUCTURA | 01.04.01 | KG | 74894.93 |  | 102 | DAPORTO_CLASE0_SIMULADO
| M.O. AMARRE Y COLOCACION DE ACERO |  | KG |  |  | 102 | DAPORTO_CLASE0_SIMULADO |  | 1 | 1 | 0 | 1089 | O
| M.O. TRANSPORTE INTERNO DE ACERO |  | KG |  |  | 102 | DAPORTO_CLASE0_SIMULADO |  | 1 | 1 | 0 | 100 | O
| ACERO DE REFUERZO 60000 PSI FIGURADO |  | KG |  |  | 102 | DAPORTO_CLASE0_SIMULADO |  | 1.03 | 1 | 0 | 4379.2 | M
01.04.01.03 | ACERO ESTRUCTURA | 01.04.01 | KG | 359868.07 |  | 102 | DAPORTO_CLASE0_SIMULADO
| M.O. AMARRE Y COLOCACION DE ACERO |  | KG |  |  | 102 | DAPORTO_CLASE0_SIMULADO |  | 1 | 1 | 0 | 1089 | O
| M.O. TRANSPORTE INTERNO DE ACERO |  | KG |  |  | 102 | DAPORTO_CLASE0_SIMULADO |  | 1 | 1 | 0 | 100 | O
| ACERO DE REFUERZO 60000 PSI FIGURADO |  | KG |  |  | 102 | DAPORTO_CLASE0_SIMULADO |  | 1.03 | 1 | 0 | 4379.2 | M
01.04.01.04 | ACERO MAMPOSTERIA | 01.04.01 | KG | 32353 |  | 102 | DAPORTO_CLASE0_SIMULADO
| M.O. AMARRE Y COLOCACION DE ACERO |  | KG |  |  | 102 | DAPORTO_CLASE0_SIMULADO |  | 1 | 1 | 0 | 1089 | O
| M.O. TRANSPORTE INTERNO DE ACERO |  | KG |  |  | 102 | DAPORTO_CLASE0_SIMULADO |  | 1 | 1 | 0 | 100 | O
| ACERO DE REFUERZO 60000 PSI FIGURADO |  | KG |  |  | 102 | DAPORTO_CLASE0_SIMULADO |  | 1.05 | 1 | 0 | 4379.2 | M
01.04.02 | LOSAS | 01.04 |  |  |  | 102 | DAPORTO_CLASE0_SIMULADO
01.04.02.01 | LOSAS ALIGERADAS NERVAD. CONCRETO - 4000 PSI E=6CM APARTAMENTOS-CUBIERTA | 01.04.02 | M2 | 9561.53 |  | 102 | DAPORTO_CLASE0_SIMULADO
| SERVICIO BOMBEO DE CONCRETO |  | M3 |  |  | 102 | DAPORTO_CLASE0_SIMULADO |  | 0.199 | 1 | 0 | 63070 | E
| FORMALETA DE CONTACTO METALICA |  | M2 |  |  | 102 | DAPORTO_CLASE0_SIMULADO |  | 0.19 | 1 | 0 | 9999.57 | E
| M.O. LOSA AEREA EN CONCRETO ALIGERADA |  | M2 |  |  | 102 | DAPORTO_CLASE0_SIMULADO |  | 1 | 1 | 0 | 61814 | O
| ALIGERANTE TIPO PORON |  | M2 |  |  | 102 | DAPORTO_CLASE0_SIMULADO |  | 1 | 1 | 0 | 31000.2 | S
| CONCRETO DE 4000PSI (28 MPA) PREMEZCLADO |  | M3 |  |  | 102 | DAPORTO_CLASE0_SIMULADO |  | 0.199 | 1 | 0 | 537583.69 | M
| EQUIPO DE ENCOFRADO PARA LOSAS |  | M2 |  |  | 102 | DAPORTO_CLASE0_SIMULADO |  | 1 | 1 | 0 | 14999.95 | E
| MOLDURA CHAFLAN |  | ML |  |  | 102 | DAPORTO_CLASE0_SIMULADO |  | 0 | 1 | 0 | 6499.78 | M
| SEPAROL N SIKA (15KG) O EQUIVALENTE |  | KG |  |  | 102 | DAPORTO_CLASE0_SIMULADO |  | 0.014 | 1 | 0 | 42527.03 | M
| ANTISOL BLANCO SIKA CUÑETE X 20KG |  | KG |  |  | 102 | DAPORTO_CLASE0_SIMULADO |  | 0.22 | 1 | 0 | 13745.69 | M
01.04.02.02 | LOSAS DE RAMPAS EN CONCRETO - 4000 PSI | 01.04.02 | M2 | 159.39 |  | 102 | DAPORTO_CLASE0_SIMULADO
| SERVICIO BOMBEO DE CONCRETO |  | M3 |  |  | 102 | DAPORTO_CLASE0_SIMULADO |  | 0.221 | 1 | 0 | 63070 | E
| FORMALETA DE CONTACTO METALICA |  | M2 |  |  | 102 | DAPORTO_CLASE0_SIMULADO |  | 0.19 | 1 | 0 | 9999.57 | E
| M.O. LOSA AEREA EN CONCRETO ALIGERADA |  | M2 |  |  | 102 | DAPORTO_CLASE0_SIMULADO |  | 1 | 1 | 0 | 78106 | O
| ALIGERANTE TIPO PORON |  | M2 |  |  | 102 | DAPORTO_CLASE0_SIMULADO |  | 1 | 1 | 0 | 31000.2 | S
| CONCRETO DE 4000PSI (28 MPA) PREMEZCLADO |  | M3 |  |  | 102 | DAPORTO_CLASE0_SIMULADO |  | 0.221 | 1 | 0 | 537583.69 | M
| EQUIPO DE ENCOFRADO PARA LOSAS |  | M2 |  |  | 102 | DAPORTO_CLASE0_SIMULADO |  | 1 | 1 | 0 | 14999.95 | E
| MOLDURA CHAFLAN |  | ML |  |  | 102 | DAPORTO_CLASE0_SIMULADO |  | 0 | 1 | 0 | 6499.78 | M
| SEPAROL N SIKA (15KG) O EQUIVALENTE |  | KG |  |  | 102 | DAPORTO_CLASE0_SIMULADO |  | 0.014 | 1 | 0 | 42527.03 | M
| ANTISOL BLANCO SIKA CUÑETE X 20KG |  | KG |  |  | 102 | DAPORTO_CLASE0_SIMULADO |  | 0.22 | 1 | 0 | 13745.69 | M
01.04.02.03 | LOSA MACIZA CONTRAPISO - E=12CM | 01.04.02 | M2 | 0 |  | 102 | DAPORTO_CLASE0_SIMULADO
| SIKAROD 7/8" (22MM) |  | M |  |  | 102 | DAPORTO_CLASE0_SIMULADO |  | 0.804 | 1 | 0 | 2249.1 | M
| SERVICIO BOMBEO DE CONCRETO |  | M3 |  |  | 102 | DAPORTO_CLASE0_SIMULADO |  | 0.126 | 1 | 0 | 63070 | E
| FORMALETA DE CONTACTO METALICA |  | M2 |  |  | 102 | DAPORTO_CLASE0_SIMULADO |  | 0.2 | 1 | 0 | 9999.57 | E
| CORTE DE PISO CON MAQUINA |  | M |  |  | 102 | DAPORTO_CLASE0_SIMULADO |  | 0.67 | 1 | 0 | 13000 | S
| M.O. CONCRETO LOSA PISO E=15CM |  | M2 |  |  | 102 | DAPORTO_CLASE0_SIMULADO |  | 1 | 1 | 0 | 42363 | O
| M.O. SELLADO DE JUNTAS |  | M |  |  | 102 | DAPORTO_CLASE0_SIMULADO |  | 0.67 | 1 | 0 | 15000 | O
| CONCRETO DE 3000PSI (21 MPA) PREMEZCLADO |  | M3 |  |  | 102 | DAPORTO_CLASE0_SIMULADO |  | 0.126 | 1 | 0 | 520397.71 | E
| SEPAROL N SIKA (15KG) O EQUIVALENTE |  | KG |  |  | 102 | DAPORTO_CLASE0_SIMULADO |  | 0.014 | 1 | 0 | 42527.03 | M
| SIKAFLEX 1A PLUS I-CURE - 600ML |  | UN |  |  | 102 | DAPORTO_CLASE0_SIMULADO |  | 0.145 | 1 | 0 | 83383.3 | M
| ANTISOL BLANCO SIKA CUÑETE X 20KG |  | KG |  |  | 102 | DAPORTO_CLASE0_SIMULADO |  | 0.22 | 1 | 0 | 13745.69 | M
01.04.02.04 | LOSA CUBIERTA CUARTOS TECNICOS CUBIERTA 3000 PSI E=10CM | 01.04.02 | M2 | 78.88 |  | 102 | DAPORTO_CLASE0_SIMULADO
| SERVICIO BOMBEO DE CONCRETO |  | M3 |  |  | 102 | DAPORTO_CLASE0_SIMULADO |  | 0.179 | 1 | 0 | 63070 | E
| M.O. LOSA AEREA EN CONCRETO H=10CM MACIZA |  | M2 |  |  | 102 | DAPORTO_CLASE0_SIMULADO |  | 1 | 1 | 0 | 61814 | O
| FORMALETA DE CONTACTO METALICA |  | M2 |  |  | 102 | DAPORTO_CLASE0_SIMULADO |  | 0.19 | 1 | 0 | 9999.57 | E
| CONCRETO DE 3000PSI (21 MPA) PREMEZCLADO |  | M3 |  |  | 102 | DAPORTO_CLASE0_SIMULADO |  | 0.179 | 1 | 0 | 520397.71 | E
| EQUIPO DE ENCOFRADO PARA LOSAS |  | M2 |  |  | 102 | DAPORTO_CLASE0_SIMULADO |  | 1 | 1 | 0 | 14999.95 | E
| MOLDURA CHAFLAN |  | ML |  |  | 102 | DAPORTO_CLASE0_SIMULADO |  | 0 | 1 | 0 | 6499.78 | M
| SEPAROL N SIKA (15KG) O EQUIVALENTE |  | KG |  |  | 102 | DAPORTO_CLASE0_SIMULADO |  | 0.014 | 1 | 0 | 42527.03 | M
| ANTISOL BLANCO SIKA CUÑETE X 20KG |  | KG |  |  | 102 | DAPORTO_CLASE0_SIMULADO |  | 0.22 | 1 | 0 | 13745.69 | M
| FORMALETA EN SUPER "T" DE 19MM |  | M2 |  |  | 102 | DAPORTO_CLASE0_SIMULADO |  | 1 | 1 | 0 | 60449.62 | E
01.04.02.05 | LOSA CUBIERTA 4000 PSI SOPORTE TANQUES HS E=8CM | 01.04.02 | M2 | 22.32 |  | 102 | DAPORTO_CLASE0_SIMULADO
| SERVICIO BOMBEO DE CONCRETO |  | M3 |  |  | 102 | DAPORTO_CLASE0_SIMULADO |  | 0.21 | 1 | 0 | 63070 | E
| M.O. LOSA AEREA EN CONCRETO H=10CM MACIZA |  | M2 |  |  | 102 | DAPORTO_CLASE0_SIMULADO |  | 1 | 1 | 0 | 61814 | O
| FORMALETA DE CONTACTO METALICA |  | M2 |  |  | 102 | DAPORTO_CLASE0_SIMULADO |  | 0.19 | 1 | 0 | 9999.57 | E
| ALIGERANTE TIPO PORON |  | M2 |  |  | 102 | DAPORTO_CLASE0_SIMULADO |  | 1 | 1 | 0 | 31000.2 | S
| CONCRETO DE 4000PSI (28 MPA) PREMEZCLADO |  | M3 |  |  | 102 | DAPORTO_CLASE0_SIMULADO |  | 0.21 | 1 | 0 | 537583.69 | M
| EQUIPO DE ENCOFRADO PARA LOSAS |  | M2 |  |  | 102 | DAPORTO_CLASE0_SIMULADO |  | 1 | 1 | 0 | 14999.95 | E
| MOLDURA CHAFLAN |  | ML |  |  | 102 | DAPORTO_CLASE0_SIMULADO |  | 0 | 1 | 0 | 6499.78 | M
| SEPAROL N SIKA (15KG) O EQUIVALENTE |  | KG |  |  | 102 | DAPORTO_CLASE0_SIMULADO |  | 0.014 | 1 | 0 | 42527.03 | M
| ANTISOL BLANCO SIKA CUÑETE X 20KG |  | KG |  |  | 102 | DAPORTO_CLASE0_SIMULADO |  | 0.22 | 1 | 0 | 13745.69 | M
01.04.02.06 | LOSAS ALIGERADAS NERVAD. CONCRETO - 4000 PSI E=8CM PARQUEADEROS | 01.04.02 | M2 | 2060.26 |  | 102 | DAPORTO_CLASE0_SIMULADO
| SERVICIO BOMBEO DE CONCRETO |  | M3 |  |  | 102 | DAPORTO_CLASE0_SIMULADO |  | 0.223 | 1 | 0 | 63070 | E
| FORMALETA DE CONTACTO METALICA |  | M2 |  |  | 102 | DAPORTO_CLASE0_SIMULADO |  | 0.19 | 1 | 0 | 9999.57 | E
| M.O. LOSA AEREA EN CONCRETO ALIGERADA |  | M2 |  |  | 102 | DAPORTO_CLASE0_SIMULADO |  | 1 | 1 | 0 | 61814 | O
| ALIGERANTE TIPO PORON |  | M2 |  |  | 102 | DAPORTO_CLASE0_SIMULADO |  | 1 | 1 | 0 | 31000.2 | S
| CONCRETO DE 4000PSI (28 MPA) PREMEZCLADO |  | M3 |  |  | 102 | DAPORTO_CLASE0_SIMULADO |  | 0.223 | 1 | 0 | 537583.69 | M
| EQUIPO DE ENCOFRADO PARA LOSAS |  | M2 |  |  | 102 | DAPORTO_CLASE0_SIMULADO |  | 1 | 1 | 0 | 14999.95 | E
| MOLDURA CHAFLAN |  | ML |  |  | 102 | DAPORTO_CLASE0_SIMULADO |  | 0 | 1 | 0 | 6499.78 | M
| SEPAROL N SIKA (15KG) O EQUIVALENTE |  | KG |  |  | 102 | DAPORTO_CLASE0_SIMULADO |  | 0.014 | 1 | 0 | 42527.03 | M
| ANTISOL BLANCO SIKA CUÑETE X 20KG |  | KG |  |  | 102 | DAPORTO_CLASE0_SIMULADO |  | 0.22 | 1 | 0 | 13745.69 | M
01.04.02.07 | LOSA MACIZA PARQUEADEROS, APARTAMENTOS Y CUBIERTA - E=10CM | 01.04.02 | M2 | 91.2 |  | 102 | DAPORTO_CLASE0_SIMULADO
| SERVICIO BOMBEO DE CONCRETO |  | M3 |  |  | 102 | DAPORTO_CLASE0_SIMULADO |  | 0.179 | 1 | 0 | 63070 | E
| M.O. LOSA AEREA EN CONCRETO H=10CM MACIZA |  | M2 |  |  | 102 | DAPORTO_CLASE0_SIMULADO |  | 1 | 1 | 0 | 61814 | O
| FORMALETA DE CONTACTO METALICA |  | M2 |  |  | 102 | DAPORTO_CLASE0_SIMULADO |  | 0.19 | 1 | 0 | 9999.57 | E
| CONCRETO DE 3000PSI (21 MPA) PREMEZCLADO |  | M3 |  |  | 102 | DAPORTO_CLASE0_SIMULADO |  | 0.179 | 1 | 0 | 520397.71 | E
| EQUIPO DE ENCOFRADO PARA LOSAS |  | M2 |  |  | 102 | DAPORTO_CLASE0_SIMULADO |  | 1 | 1 | 0 | 14999.95 | E
| MOLDURA CHAFLAN |  | ML |  |  | 102 | DAPORTO_CLASE0_SIMULADO |  | 0 | 1 | 0 | 6499.78 | M
| SEPAROL N SIKA (15KG) O EQUIVALENTE |  | KG |  |  | 102 | DAPORTO_CLASE0_SIMULADO |  | 0.014 | 1 | 0 | 42527.03 | M
| ANTISOL BLANCO SIKA CUÑETE X 20KG |  | KG |  |  | 102 | DAPORTO_CLASE0_SIMULADO |  | 0.22 | 1 | 0 | 13745.69 | M
| FORMALETA EN SUPER "T" DE 19MM |  | M2 |  |  | 102 | DAPORTO_CLASE0_SIMULADO |  | 1 | 1 | 0 | 60449.62 | E
01.04.03 | ESCALERAS | 01.04 |  |  |  | 102 | DAPORTO_CLASE0_SIMULADO
01.04.03.01 | CONCRETO ESCALERAS AEREAS 3000 PSI ACABADO A LA VISTA | 01.04.03 | M3 | 63.35 |  | 102 | DAPORTO_CLASE0_SIMULADO
| SERVICIO BOMBEO DE CONCRETO |  | M3 |  |  | 102 | DAPORTO_CLASE0_SIMULADO |  | 1.05 | 1 | 0 | 63070 | E
| M.O. VACIADO DE ESCALERAS |  | M3 |  |  | 102 | DAPORTO_CLASE0_SIMULADO |  | 1 | 1 | 0 | 1071562 | O
| FORMALETA DE SOPORTE ESCALERAS |  | M2 |  |  | 102 | DAPORTO_CLASE0_SIMULADO |  | 6 | 1 | 0 | 14999.95 | E
| CONCRETO DE 3000PSI (21 MPA) PREMEZCLADO |  | M3 |  |  | 102 | DAPORTO_CLASE0_SIMULADO |  | 1.05 | 1 | 0 | 520397.71 | E
| SEPAROL N SIKA (15KG) O EQUIVALENTE |  | KG |  |  | 102 | DAPORTO_CLASE0_SIMULADO |  | 0.55 | 1 | 0 | 42527.03 | M
| ANTISOL BLANCO SIKA CUÑETE X 20KG |  | KG |  |  | 102 | DAPORTO_CLASE0_SIMULADO |  | 1.76 | 1 | 0 | 13745.69 | M
| FORMALETA EN SUPER "T" DE 19MM |  | M2 |  |  | 102 | DAPORTO_CLASE0_SIMULADO |  | 8 | 1 | 0 | 60449.62 | E
01.04.04 | MUROS ESTRUCTURALES | 01.04 |  |  |  | 102 | DAPORTO_CLASE0_SIMULADO
01.04.04.01 | MURO APOYO ESCALERAS EN BLOQUE | 01.04.04 | M2 | 107.96 |  | 102 | DAPORTO_CLASE0_SIMULADO
| M.O. MURO EN BLOQUE DE CONCRETO 15X20X40CM |  | M2 |  |  | 102 | DAPORTO_CLASE0_SIMULADO |  | 1 | 1 | 0 | 42910 | O
| M.O. TRANSPORTE INTERNO DE BLOQUE |  | UN |  |  | 102 | DAPORTO_CLASE0_SIMULADO |  | 13.125 | 1 | 0 | 200 | O
| MORTERO 1:4 |  | M3 |  |  | 102 | DAPORTO_CLASE0_SIMULADO |  | 0.014 | 1 | 0 | 510088.74 | M
| BLOQUE DE CONCRETO DE 15 X 20 X 40 |  | UN |  |  | 102 | DAPORTO_CLASE0_SIMULADO |  | 13.125 | 1 | 0 | 4586.26 | M
01.04.04.02 | MUROS ESTRUCTURALES - CONCRETO 3000 PSI E=18CM MC1-MC1A | 01.04.04 | M2 | 153.8 |  | 102 | DAPORTO_CLASE0_SIMULADO
| SERVICIO BOMBEO DE CONCRETO |  | M3 |  |  | 102 | DAPORTO_CLASE0_SIMULADO |  | 0.189 | 1 | 0 | 63070 | E
| FORMALETA DE CONTACTO METALICA |  | M2 |  |  | 102 | DAPORTO_CLASE0_SIMULADO |  | 2 | 1 | 0 | 9999.57 | E
| CONCRETO DE 3000PSI (21 MPA) PREMEZCLADO |  | M3 |  |  | 102 | DAPORTO_CLASE0_SIMULADO |  | 0.189 | 1 | 0 | 520397.71 | E
| SEPAROL N SIKA (15KG) O EQUIVALENTE |  | KG |  |  | 102 | DAPORTO_CLASE0_SIMULADO |  | 0.138 | 1 | 0 | 42527.03 | M
| ANTISOL BLANCO SIKA CUÑETE X 20KG |  | KG |  |  | 102 | DAPORTO_CLASE0_SIMULADO |  | 0.44 | 1 | 0 | 13745.69 | M
| M.O. MURO DE CONTENCION TIPO CORTINA E=18CM |  | M2 |  |  | 102 | DAPORTO_CLASE0_SIMULADO |  | 1 | 1 | 0 | 84780 | O
01.04.04.03 | MUROS ESTRUCTURALES - CONCRETO 3000 PSI E=25CM MC2 | 01.04.04 | M2 | 172.33 |  | 102 | DAPORTO_CLASE0_SIMULADO
| SERVICIO BOMBEO DE CONCRETO |  | M3 |  |  | 102 | DAPORTO_CLASE0_SIMULADO |  | 0.263 | 1 | 0 | 63070 | E
| FORMALETA DE CONTACTO METALICA |  | M2 |  |  | 102 | DAPORTO_CLASE0_SIMULADO |  | 2 | 1 | 0 | 9999.57 | E
| CONCRETO DE 3000PSI (21 MPA) PREMEZCLADO |  | M3 |  |  | 102 | DAPORTO_CLASE0_SIMULADO |  | 0.263 | 1 | 0 | 520397.71 | E
| SEPAROL N SIKA (15KG) O EQUIVALENTE |  | KG |  |  | 102 | DAPORTO_CLASE0_SIMULADO |  | 0.138 | 1 | 0 | 42527.03 | M
| ANTISOL BLANCO SIKA CUÑETE X 20KG |  | KG |  |  | 102 | DAPORTO_CLASE0_SIMULADO |  | 0.44 | 1 | 0 | 13745.69 | M
| M.O. MURO DE CONTENCION TIPO CORTINA E=25CM |  | M2 |  |  | 102 | DAPORTO_CLASE0_SIMULADO |  | 1 | 1 | 0 | 91814 | O
01.04.04.04 | MUROS FOSO ASCENSOR 3000 PSI E=20CM | 01.04.04 | M3 | 0 |  | 102 | DAPORTO_CLASE0_SIMULADO
| SERVICIO BOMBEO DE CONCRETO |  | M3 |  |  | 102 | DAPORTO_CLASE0_SIMULADO |  | 1.05 | 1 | 0 | 63070 | E
| FORMALETA DE CONTACTO METALICA |  | M2 |  |  | 102 | DAPORTO_CLASE0_SIMULADO |  | 6 | 1 | 0 | 9999.57 | E
| M.O. FOSO ASCENSOR |  | M3 |  |  | 102 | DAPORTO_CLASE0_SIMULADO |  | 1 | 1 | 0 | 405688 | O
| CONCRETO DE 3000PSI (21 MPA) PREMEZCLADO |  | M3 |  |  | 102 | DAPORTO_CLASE0_SIMULADO |  | 1.05 | 1 | 0 | 520397.71 | E
| SEPAROL N SIKA (15KG) O EQUIVALENTE |  | KG |  |  | 102 | DAPORTO_CLASE0_SIMULADO |  | 0.688 | 1 | 0 | 42527.03 | M
| ANTISOL BLANCO SIKA CUÑETE X 20KG |  | KG |  |  | 102 | DAPORTO_CLASE0_SIMULADO |  | 2.2 | 1 | 0 | 13745.69 | M
01.04.04.05 | MURO DE APOYO CUBIERTA ASCENSORES | 01.04.04 | M2 | 81.45 |  | 102 | DAPORTO_CLASE0_SIMULADO
| SERVICIO BOMBEO DE CONCRETO |  | M3 |  |  | 102 | DAPORTO_CLASE0_SIMULADO |  | 0.105 | 1 | 0 | 63070 | E
| FORMALETA DE CONTACTO METALICA |  | M2 |  |  | 102 | DAPORTO_CLASE0_SIMULADO |  | 2 | 1 | 0 | 9999.57 | E
| CONCRETO DE 3000PSI (21 MPA) PREMEZCLADO |  | M3 |  |  | 102 | DAPORTO_CLASE0_SIMULADO |  | 0.105 | 1 | 0 | 520397.71 | E
| SEPAROL N SIKA (15KG) O EQUIVALENTE |  | KG |  |  | 102 | DAPORTO_CLASE0_SIMULADO |  | 0.138 | 1 | 0 | 42527.03 | M
| ANTISOL BLANCO SIKA CUÑETE X 20KG |  | KG |  |  | 102 | DAPORTO_CLASE0_SIMULADO |  | 0.44 | 1 | 0 | 13745.69 | M
| M.O. MURO DE CONTENCION TIPO CORTINA E=25CM |  | M2 |  |  | 102 | DAPORTO_CLASE0_SIMULADO |  | 1 | 1 | 0 | 91814 | O
01.04.04.06 | MUROS TANQUES RCI E=20CM | 01.04.04 | M3 | 13.01 |  | 102 | DAPORTO_CLASE0_SIMULADO
| SERVICIO BOMBEO DE CONCRETO |  | M3 |  |  | 102 | DAPORTO_CLASE0_SIMULADO |  | 1.05 | 1 | 0 | 63070 | E
| FORMALETA DE CONTACTO METALICA |  | M2 |  |  | 102 | DAPORTO_CLASE0_SIMULADO |  | 6 | 1 | 0 | 9999.57 | E
| M.O. CONCRETO TANQUES ENTERRADOS 5000PSI |  | M3 |  |  | 102 | DAPORTO_CLASE0_SIMULADO |  | 1 | 1 | 0 | 84725 | O
| CONCRETO DE 3000PSI (21 MPA) PREMEZCLADO |  | M3 |  |  | 102 | DAPORTO_CLASE0_SIMULADO |  | 1.05 | 1 | 0 | 520397.71 | E
| SEPAROL N SIKA (15KG) O EQUIVALENTE |  | KG |  |  | 102 | DAPORTO_CLASE0_SIMULADO |  | 0.688 | 1 | 0 | 42527.03 | M
| ANTISOL BLANCO SIKA CUÑETE X 20KG |  | KG |  |  | 102 | DAPORTO_CLASE0_SIMULADO |  | 2.2 | 1 | 0 | 13745.69 | M
01.04.05 | VIGAS AEREAS | 01.04 |  |  |  | 102 | DAPORTO_CLASE0_SIMULADO
01.04.05.01 | CONCRETO VIGAS AEREAS 3000 PSI | 01.04.05 | M3 | 0 |  | 102 | DAPORTO_CLASE0_SIMULADO
| SERVICIO BOMBEO DE CONCRETO |  | M3 |  |  | 102 | DAPORTO_CLASE0_SIMULADO |  | 1.05 | 1 | 0 | 63070 | E
| M.O. VACIADO VIGA AEREA |  | M3 |  |  | 102 | DAPORTO_CLASE0_SIMULADO |  | 1 | 1 | 0 | 436862 | O
| FORMALETA DE SOPORTE FONDO LOSAS Y VIGAS |  | M2 |  |  | 102 | DAPORTO_CLASE0_SIMULADO |  | 7 | 1 | 0 | 14999.95 | E
| CONCRETO DE 3000PSI (21 MPA) PREMEZCLADO |  | M3 |  |  | 102 | DAPORTO_CLASE0_SIMULADO |  | 1.05 | 1 | 0 | 520397.71 | E
| MOLDURA CHAFLAN |  | ML |  |  | 102 | DAPORTO_CLASE0_SIMULADO |  | 3 | 1 | 0 | 6499.78 | M
| SEPAROL N SIKA (15KG) O EQUIVALENTE |  | KG |  |  | 102 | DAPORTO_CLASE0_SIMULADO |  | 0.55 | 1 | 0 | 42527.03 | M
| ANTISOL BLANCO SIKA CUÑETE X 20KG |  | KG |  |  | 102 | DAPORTO_CLASE0_SIMULADO |  | 1.76 | 1 | 0 | 13745.69 | M
| FORMALETA EN SUPER "T" DE 19MM |  | M2 |  |  | 102 | DAPORTO_CLASE0_SIMULADO |  | 6 | 1 | 0 | 60449.62 | E
01.04.06 | COLUMNAS | 01.04 |  |  |  | 102 | DAPORTO_CLASE0_SIMULADO
01.04.06.01 | CONCRETO COLUMNAS 4000 PSI | 01.04.06 | M3 | 163.05 |  | 102 | DAPORTO_CLASE0_SIMULADO
| SERVICIO BOMBEO DE CONCRETO |  | M3 |  |  | 102 | DAPORTO_CLASE0_SIMULADO |  | 1.05 | 1 | 0 | 63070 | E
| M.O. ARMADO Y VACIADO DE COLUMNAS |  | M3 |  |  | 102 | DAPORTO_CLASE0_SIMULADO |  | 1 | 1 | 0 | 278644 | O
| CONCRETO DE 4000PSI (28 MPA) PREMEZCLADO |  | M3 |  |  | 102 | DAPORTO_CLASE0_SIMULADO |  | 1.05 | 1 | 0 | 537583.69 | M
| SEPAROL N SIKA (15KG) O EQUIVALENTE |  | KG |  |  | 102 | DAPORTO_CLASE0_SIMULADO |  | 0.413 | 1 | 0 | 42527.03 | M
| ANTISOL BLANCO SIKA CUÑETE X 20KG |  | KG |  |  | 102 | DAPORTO_CLASE0_SIMULADO |  | 1.32 | 1 | 0 | 13745.69 | M
| FORMALETA COLUMNAS |  | M2 |  |  | 102 | DAPORTO_CLASE0_SIMULADO |  | 6 | 1 | 0 | 9999.57 | E
01.04.06.02 | CONCRETO COLUMNAS 5000 PSI | 01.04.06 | M3 | 127.5 |  | 102 | DAPORTO_CLASE0_SIMULADO
| SERVICIO BOMBEO DE CONCRETO |  | M3 |  |  | 102 | DAPORTO_CLASE0_SIMULADO |  | 1.05 | 1 | 0 | 63070 | E
| M.O. ARMADO Y VACIADO DE COLUMNAS |  | M3 |  |  | 102 | DAPORTO_CLASE0_SIMULADO |  | 1 | 1 | 0 | 278644 | O
| CONCRETO DE 5000PSI (35 MPA) PREMEZCLADO |  | M3 |  |  | 102 | DAPORTO_CLASE0_SIMULADO |  | 1.05 | 1 | 0 | 571291.63 | M
| SEPAROL N SIKA (15KG) O EQUIVALENTE |  | KG |  |  | 102 | DAPORTO_CLASE0_SIMULADO |  | 0.413 | 1 | 0 | 42527.03 | M
| ANTISOL BLANCO SIKA CUÑETE X 20KG |  | KG |  |  | 102 | DAPORTO_CLASE0_SIMULADO |  | 1.32 | 1 | 0 | 13745.69 | M
| FORMALETA COLUMNAS |  | M2 |  |  | 102 | DAPORTO_CLASE0_SIMULADO |  | 6 | 1 | 0 | 9999.57 | E
01.04.06.03 | CONCRETO COLUMNAS 6000 PSI | 01.04.06 | M3 | 130 |  | 102 | DAPORTO_CLASE0_SIMULADO
| SERVICIO BOMBEO DE CONCRETO |  | M3 |  |  | 102 | DAPORTO_CLASE0_SIMULADO |  | 1.05 | 1 | 0 | 63070 | E
| M.O. ARMADO Y VACIADO DE COLUMNAS |  | M3 |  |  | 102 | DAPORTO_CLASE0_SIMULADO |  | 1 | 1 | 0 | 278644 | O
| CONCRETO DE 6000PSI (42 MPA) PREMEZCLADO |  | M3 |  |  | 102 | DAPORTO_CLASE0_SIMULADO |  | 1.05 | 1 | 0 | 607970 | M
| SEPAROL N SIKA (15KG) O EQUIVALENTE |  | KG |  |  | 102 | DAPORTO_CLASE0_SIMULADO |  | 0.413 | 1 | 0 | 42527.03 | M
| ANTISOL BLANCO SIKA CUÑETE X 20KG |  | KG |  |  | 102 | DAPORTO_CLASE0_SIMULADO |  | 1.32 | 1 | 0 | 13745.69 | M
| FORMALETA COLUMNAS |  | M2 |  |  | 102 | DAPORTO_CLASE0_SIMULADO |  | 6 | 1 | 0 | 9999.57 | E
01.05 | MAMPOSTERIA Y REVOQUE | 01 |  |  |  | 102 | DAPORTO_CLASE0_SIMULADO
01.05.01 | MUROS Y CHAPAS | 01.05 |  |  |  | 102 | DAPORTO_CLASE0_SIMULADO
01.05.01.01 | MURO EN LADRILLO CATALAN CHOCOLATE E=15CM | 01.05.01 | M2 | 0 |  | 102 | DAPORTO_CLASE0_SIMULADO
| M.O. TRANSPORTE INTERNO DE ADOBE |  | UN |  |  | 102 | DAPORTO_CLASE0_SIMULADO |  | 34.965 | 1 | 0 | 200 | O
| LADRILLO CATALAN 15X10X30CM CHOCOLATE |  | UN |  |  | 102 | DAPORTO_CLASE0_SIMULADO |  | 34.965 | 1 | 0 | 3698 | M
| M.O. MURO EN LADRILLO CATALAN 15X10X30CM |  | M2 |  |  | 102 | DAPORTO_CLASE0_SIMULADO |  | 1 | 1 | 0 | 60000 | O
| MORTERO 1:4 |  | M3 |  |  | 102 | DAPORTO_CLASE0_SIMULADO |  | 0.024 | 1 | 0 | 510088.74 | M
01.05.01.02 | CHAPAS EN CATALAN CHOCOLATE | 01.05.01 | M2 | 310 |  | 102 | DAPORTO_CLASE0_SIMULADO
| M.O. ENCHAPE CERAMICA |  | M2 |  |  | 102 | DAPORTO_CLASE0_SIMULADO |  | 1 | 1 | 0 | 65000 | O
| M.O. TRANSPORTE INTERNO DE ADOBE |  | UN |  |  | 102 | DAPORTO_CLASE0_SIMULADO |  | 34.965 | 1 | 0 | 200 | O
| LADRILLO CHAPA CATALAN CHOCOLATE |  | UN |  |  | 102 | DAPORTO_CLASE0_SIMULADO |  | 34.965 | 1 | 0 | 2221 | M
| MORTERO 1:4 |  | M3 |  |  | 102 | DAPORTO_CLASE0_SIMULADO |  | 0.017 | 1 | 0 | 510088.74 | M
01.05.01.03 | CHAPAS EN CATALAN NATURAL | 01.05.01 | M2 | 791 |  | 102 | DAPORTO_CLASE0_SIMULADO
| M.O. ENCHAPE CERAMICA |  | M2 |  |  | 102 | DAPORTO_CLASE0_SIMULADO |  | 1 | 1 | 0 | 65000 | O
| M.O. TRANSPORTE INTERNO DE ADOBE |  | UN |  |  | 102 | DAPORTO_CLASE0_SIMULADO |  | 34.965 | 1 | 0 | 200 | O
| LADRILLO CHAPA CATALAN CHOCOLATE |  | UN |  |  | 102 | DAPORTO_CLASE0_SIMULADO |  | 34.965 | 1 | 0 | 1384 | M
| MORTERO 1:4 |  | M3 |  |  | 102 | DAPORTO_CLASE0_SIMULADO |  | 0.017 | 1 | 0 | 510088.74 | M
01.05.01.04 | MURO EN BLOQUE CATALAN NATURAL EXTERIOR E=10CM | 01.05.01 | M2 | 236 |  | 102 | DAPORTO_CLASE0_SIMULADO
| M.O. TRANSPORTE INTERNO DE ADOBE |  | UN |  |  | 102 | DAPORTO_CLASE0_SIMULADO |  | 34.965 | 1 | 0 | 200 | O
| LADRILLO CATALAN 15X10X30CM |  | UN |  |  | 102 | DAPORTO_CLASE0_SIMULADO |  | 34.965 | 1 | 0 | 2150 | M
| M.O. MURO EN LADRILLO CATALAN 15X10X30CM |  | M2 |  |  | 102 | DAPORTO_CLASE0_SIMULADO |  | 1 | 1 | 0 | 60000 | O
| MORTERO 1:4 |  | M3 |  |  | 102 | DAPORTO_CLASE0_SIMULADO |  | 0.024 | 1 | 0 | 510088.74 | M
01.05.01.05 | MURO EN BLOQUE CATALAN NATURAL EXTERIOR E=15CM | 01.05.01 | M2 | 2314 |  | 102 | DAPORTO_CLASE0_SIMULADO
| M.O. TRANSPORTE INTERNO DE ADOBE |  | UN |  |  | 102 | DAPORTO_CLASE0_SIMULADO |  | 34.965 | 1 | 0 | 200 | O
| LADRILLO CATALAN 15X10X30CM |  | UN |  |  | 102 | DAPORTO_CLASE0_SIMULADO |  | 34.965 | 1 | 0 | 2150 | M
| M.O. MURO EN LADRILLO CATALAN 15X10X30CM |  | M2 |  |  | 102 | DAPORTO_CLASE0_SIMULADO |  | 1 | 1 | 0 | 60000 | O
| MORTERO 1:4 |  | M3 |  |  | 102 | DAPORTO_CLASE0_SIMULADO |  | 0.024 | 1 | 0 | 510088.74 | M
01.05.01.06 | MURO EN BLOQUE CATALAN NATURAL INTERIOR E=15CM | 01.05.01 | M2 | 82 |  | 102 | DAPORTO_CLASE0_SIMULADO
| M.O. TRANSPORTE INTERNO DE ADOBE |  | UN |  |  | 102 | DAPORTO_CLASE0_SIMULADO |  | 34.965 | 1 | 0 | 200 | O
| LADRILLO CATALAN 15X10X30CM |  | UN |  |  | 102 | DAPORTO_CLASE0_SIMULADO |  | 34.965 | 1 | 0 | 2150 | M
| M.O. MURO EN LADRILLO CATALAN 15X10X30CM |  | M2 |  |  | 102 | DAPORTO_CLASE0_SIMULADO |  | 1 | 1 | 0 | 60000 | O
| MORTERO 1:4 |  | M3 |  |  | 102 | DAPORTO_CLASE0_SIMULADO |  | 0.024 | 1 | 0 | 510088.74 | M
01.05.01.07 | MURO EN BLOQUE DE CONCRETO EXTERIOR E=10CM | 01.05.01 | M2 | 0 |  | 102 | DAPORTO_CLASE0_SIMULADO
| M.O. TRANSPORTE INTERNO DE BLOQUE |  | UN |  |  | 102 | DAPORTO_CLASE0_SIMULADO |  | 13.125 | 1 | 0 | 200 | O
| M.O. MURO EN BLOQUE DE CONCRETO 10X20X40CM |  | M2 |  |  | 102 | DAPORTO_CLASE0_SIMULADO |  | 1 | 1 | 0 | 42910 | O
| MORTERO 1:4 |  | M3 |  |  | 102 | DAPORTO_CLASE0_SIMULADO |  | 0.009 | 1 | 0 | 510088.74 | M
| BLOQUE DE CONCRETO DE 10 X 20 X 40 |  | UN |  |  | 102 | DAPORTO_CLASE0_SIMULADO |  | 13.125 | 1 | 0 | 3332 | M
01.05.01.08 | MURO EN LADRILLO SUCIO EXTERIOR E=15CM | 01.05.01 | M2 | 1025 |  | 102 | DAPORTO_CLASE0_SIMULADO
| M.O. MURO EN BLOQUE DE CONCRETO 15X20X40CM |  | M2 |  |  | 102 | DAPORTO_CLASE0_SIMULADO |  | 1 | 1 | 0 | 37200 | O
| M.O. TRANSPORTE INTERNO DE BLOQUE |  | UN |  |  | 102 | DAPORTO_CLASE0_SIMULADO |  | 13.125 | 1 | 0 | 200 | O
| MORTERO 1:4 |  | M3 |  |  | 102 | DAPORTO_CLASE0_SIMULADO |  | 0.014 | 1 | 0 | 510088.74 | M
| BLOQUE DE CONCRETO DE 15 X 20 X 40 |  | UN |  |  | 102 | DAPORTO_CLASE0_SIMULADO |  | 13.125 | 1 | 0 | 3009.51 | M
01.05.01.09 | MURO EN BLOQUE DE CONCRETO INTERIOR E=10CM | 01.05.01 | M2 | 110.02 |  | 102 | DAPORTO_CLASE0_SIMULADO
| M.O. TRANSPORTE INTERNO DE BLOQUE |  | UN |  |  | 102 | DAPORTO_CLASE0_SIMULADO |  | 13.125 | 1 | 0 | 200 | O
| M.O. MURO EN BLOQUE DE CONCRETO 10X20X40CM |  | M2 |  |  | 102 | DAPORTO_CLASE0_SIMULADO |  | 1 | 1 | 0 | 42910 | O
| MORTERO 1:4 |  | M3 |  |  | 102 | DAPORTO_CLASE0_SIMULADO |  | 0.009 | 1 | 0 | 510088.74 | M
| BLOQUE DE CONCRETO DE 10 X 20 X 40 |  | UN |  |  | 102 | DAPORTO_CLASE0_SIMULADO |  | 13.125 | 1 | 0 | 3332 | M
01.05.01.10 | MURO EN BLOQUE DE CONCRETO E=15CM | 01.05.01 | M2 | 1425 |  | 102 | DAPORTO_CLASE0_SIMULADO
| M.O. MURO EN BLOQUE DE CONCRETO 15X20X40CM |  | M2 |  |  | 102 | DAPORTO_CLASE0_SIMULADO |  | 1 | 1 | 0 | 42910 | O
| M.O. TRANSPORTE INTERNO DE BLOQUE |  | UN |  |  | 102 | DAPORTO_CLASE0_SIMULADO |  | 13.125 | 1 | 0 | 200 | O
| MORTERO 1:4 |  | M3 |  |  | 102 | DAPORTO_CLASE0_SIMULADO |  | 0.014 | 1 | 0 | 510088.74 | M
| BLOQUE DE CONCRETO DE 15 X 20 X 40 |  | UN |  |  | 102 | DAPORTO_CLASE0_SIMULADO |  | 13.125 | 1 | 0 | 4586.26 | M
01.05.01.11 | MURO EN LADRILLO SUCIO INTERIOR E=10CM | 01.05.01 | M2 | 8407 |  | 102 | DAPORTO_CLASE0_SIMULADO
| M.O. MURO EN LADRILLO 10X20X40CM |  | M2 |  |  | 102 | DAPORTO_CLASE0_SIMULADO |  | 1 | 1 | 0 | 37200 | O
| M.O. TRANSPORTE INTERNO DE ADOBE |  | UN |  |  | 102 | DAPORTO_CLASE0_SIMULADO |  | 13.125 | 1 | 0 | 200 | O
| MORTERO 1:4 |  | M3 |  |  | 102 | DAPORTO_CLASE0_SIMULADO |  | 0.009 | 1 | 0 | 510088.74 | M
| LADRILLO HORIZONTAL RAYADO 10X20X40 |  | UN |  |  | 102 | DAPORTO_CLASE0_SIMULADO |  | 8.794 | 1 | 0 | 1385.16 | M
| LADRILLO VERTICAL RAYADO 10X20X40 |  | UN |  |  | 102 | DAPORTO_CLASE0_SIMULADO |  | 4.331 | 1 | 0 | 2007.53 | M
01.05.01.12 | MURO EN LADRILLO SUCIO INTERIOR E=12CM | 01.05.01 | M2 | 3443 |  | 102 | DAPORTO_CLASE0_SIMULADO
| M.O. MURO EN LADRILLO 10X20X40CM |  | M2 |  |  | 102 | DAPORTO_CLASE0_SIMULADO |  | 1 | 1 | 0 | 37200 | O
| M.O. TRANSPORTE INTERNO DE ADOBE |  | UN |  |  | 102 | DAPORTO_CLASE0_SIMULADO |  | 13.125 | 1 | 0 | 200 | O
| LADRILLO HORIZONTAL RAYADO 12X20X40 |  | UN |  |  | 102 | DAPORTO_CLASE0_SIMULADO |  | 8.794 | 1 | 0 | 2687 | M
| LADRILLO VERTICAL RAYADO 12X20X40 |  | UN |  |  | 102 | DAPORTO_CLASE0_SIMULADO |  | 4.331 | 1 | 0 | 3426 | M
| MORTERO 1:4 |  | M3 |  |  | 102 | DAPORTO_CLASE0_SIMULADO |  | 0.01 | 1 | 0 | 510088.74 | M
01.05.01.13 | MURO BAJO EN EN CATALAN CHOCOLATE EXTERIOR E=15CM | 01.05.01 | M | 260 |  | 102 | DAPORTO_CLASE0_SIMULADO
| M.O. TRANSPORTE INTERNO DE ADOBE |  | UN |  |  | 102 | DAPORTO_CLASE0_SIMULADO |  | 34.965 | 1 | 0 | 200 | O
| LADRILLO CATALAN 15X10X30CM CHOCOLATE |  | UN |  |  | 102 | DAPORTO_CLASE0_SIMULADO |  | 34.965 | 1 | 0 | 3698 | M
| M.O. MURO EN LADRILLO CATALAN 15X10X30CM |  | M2 |  |  | 102 | DAPORTO_CLASE0_SIMULADO |  | 1 | 1 | 0 | 60000 | O
| MORTERO 1:4 |  | M3 |  |  | 102 | DAPORTO_CLASE0_SIMULADO |  | 0.024 | 1 | 0 | 510088.74 | M
01.05.01.14 | MURO EN LADRILLO SUCIO INTERIOR CUARTOS UTILES E=10CM | 01.05.01 | M2 | 907 |  | 102 | DAPORTO_CLASE0_SIMULADO
| M.O. MURO EN LADRILLO 10X20X40CM |  | M2 |  |  | 102 | DAPORTO_CLASE0_SIMULADO |  | 1 | 1 | 0 | 37200 | O
| M.O. TRANSPORTE INTERNO DE ADOBE |  | UN |  |  | 102 | DAPORTO_CLASE0_SIMULADO |  | 13.125 | 1 | 0 | 200 | O
| MORTERO 1:4 |  | M3 |  |  | 102 | DAPORTO_CLASE0_SIMULADO |  | 0.009 | 1 | 0 | 510088.74 | M
| LADRILLO HORIZONTAL RAYADO 10X20X40 |  | UN |  |  | 102 | DAPORTO_CLASE0_SIMULADO |  | 8.794 | 1 | 0 | 1385.16 | M
| LADRILLO VERTICAL RAYADO 10X20X40 |  | UN |  |  | 102 | DAPORTO_CLASE0_SIMULADO |  | 4.331 | 1 | 0 | 2007.53 | M
01.05.02 | DINTELES | 01.05 |  |  |  | 102 | DAPORTO_CLASE0_SIMULADO
01.05.02.01 | DINTELES EN CONCRETO | 01.05.02 | M | 646.89 |  | 102 | DAPORTO_CLASE0_SIMULADO
| TABLA DE MADERA CEPILLADA |  | UN |  |  | 102 | DAPORTO_CLASE0_SIMULADO |  | 0.3 | 1 | 0 | 26899.95 | M
| M.O VACIADO DINTEL |  | M |  |  | 102 | DAPORTO_CLASE0_SIMULADO |  | 1 | 1 | 0 | 58485 | O
| M.O. TRANSPORTE INTERNO DE CONCRETO |  | M3 |  |  | 102 | DAPORTO_CLASE0_SIMULADO |  | 0.017 | 1 | 0 | 29078 | O
| CONCRETO 3000PSI PREPARADO EN OBRA |  | M3 |  |  | 102 | DAPORTO_CLASE0_SIMULADO |  | 0.016 | 1 | 0 | 496510.84 | M
| SEPAROL N SIKA (15KG) O EQUIVALENTE |  | KG |  |  | 102 | DAPORTO_CLASE0_SIMULADO |  | 0.021 | 1 | 0 | 42527.03 | M
| ANTISOL BLANCO SIKA CUÑETE X 20KG |  | KG |  |  | 102 | DAPORTO_CLASE0_SIMULADO |  | 0.066 | 1 | 0 | 13745.69 | M
01.05.03 | LAGRIMALES Y SILLARES | 01.05 |  |  |  | 102 | DAPORTO_CLASE0_SIMULADO
01.05.03.01 | LAGRIMALES PREFABRICADOS | 01.05.03 | M | 280.2 |  | 102 | DAPORTO_CLASE0_SIMULADO
| M.O. LAGRIMAL PREFABRICADO EN CONCRETO |  | M |  |  | 102 | DAPORTO_CLASE0_SIMULADO |  | 1 | 1 | 0 | 35000 | O
| MORTERO 1:4 |  | M3 |  |  | 102 | DAPORTO_CLASE0_SIMULADO |  | 0.005 | 1 | 0 | 510088.74 | M
| LAGRIMAL PREFABRICADO EN CONCRETO 20X50CM |  | UN |  |  | 102 | DAPORTO_CLASE0_SIMULADO |  | 2.2 | 1 | 0 | 11000.36 | M
01.05.03.02 | SUMINISTRO Y COLOCACION DE GARGOLA PARA DESAGUE | 01.05.03 | UN | 12 |  | 102 | DAPORTO_CLASE0_SIMULADO
| M.O. INSTALACION GARGOLAS |  | UN |  |  | 102 | DAPORTO_CLASE0_SIMULADO |  | 1 | 1 | 0 | 30000 | O
| SUMINISTRO GARGOLA EN CONCRETO |  | UN |  |  | 102 | DAPORTO_CLASE0_SIMULADO |  | 1 | 1 | 0 | 45000 | M
| MORTERO 1:4 |  | M3 |  |  | 102 | DAPORTO_CLASE0_SIMULADO |  | 0.005 | 1 | 0 | 510088.74 | M
01.05.03.03 | SILLARES EN CONCRETO | 01.05.03 | M | 405 |  | 102 | DAPORTO_CLASE0_SIMULADO
| TABLA DE MADERA CEPILLADA |  | UN |  |  | 102 | DAPORTO_CLASE0_SIMULADO |  | 0.3 | 1 | 0 | 26899.95 | M
| M.O. TRANSPORTE INTERNO DE CONCRETO |  | M3 |  |  | 102 | DAPORTO_CLASE0_SIMULADO |  | 0.017 | 1 | 0 | 29078 | O
| M.O. VACIADO SILLAR |  | M |  |  | 102 | DAPORTO_CLASE0_SIMULADO |  | 1 | 1 | 0 | 58485 | O
| CONCRETO 3000PSI PREPARADO EN OBRA |  | M3 |  |  | 102 | DAPORTO_CLASE0_SIMULADO |  | 0.016 | 1 | 0 | 496510.84 | M
| SEPAROL N SIKA (15KG) O EQUIVALENTE |  | KG |  |  | 102 | DAPORTO_CLASE0_SIMULADO |  | 0.021 | 1 | 0 | 42527.03 | M
| ANTISOL BLANCO SIKA CUÑETE X 20KG |  | KG |  |  | 102 | DAPORTO_CLASE0_SIMULADO |  | 0.066 | 1 | 0 | 13745.69 | M
01.05.04 | COLUMNETAS Y DOVELAS | 01.05 |  |  |  | 102 | DAPORTO_CLASE0_SIMULADO
01.05.04.01 | DOVELA EN CONCRETO | 01.05.04 | M | 12445 |  | 102 | DAPORTO_CLASE0_SIMULADO
| M.O. DOVELAS EN CONCRETO |  | M |  |  | 102 | DAPORTO_CLASE0_SIMULADO |  | 1 | 1 | 0 | 7860 | O
| M.O. PREPARACION MEZCLA |  | M3 |  |  | 102 | DAPORTO_CLASE0_SIMULADO |  | 0.011 | 1 | 0 | 29078 | O
| MORTERO GROUTING 3000PSI AS8" |  | M3 |  |  | 102 | DAPORTO_CLASE0_SIMULADO |  | 0.016 | 1 | 0 | 485020.2 | M
01.05.04.02 | ANCLAJES (DOVELAS) MAMPOSTERIA | 01.05.04 | UN | 10727 |  | 102 | DAPORTO_CLASE0_SIMULADO
| M.O. PERFORACION ANCLAJES |  | UN |  |  | 102 | DAPORTO_CLASE0_SIMULADO |  | 1 | 1 | 0 | 8000 | O
| EPOXICO HILTI HY-200 500ML |  | UN |  |  | 102 | DAPORTO_CLASE0_SIMULADO |  | 0.022 | 1 | 0 | 290360 | M
01.05.05 | JUNTAS ELASTICAS | 01.05 |  |  |  | 102 | DAPORTO_CLASE0_SIMULADO
01.05.05.01 | RELLENO DE JUNTAS CON SELLALON 3/8" Y SISMOFLEX ENTRE ESTRUCTURA Y MAMPOSTERIA | 01.05.05 | M | 2509 |  | 102 | DAPORTO_CLASE0_SIMULADO
| SIKAROD 7/8" (22MM) |  | M |  |  | 102 | DAPORTO_CLASE0_SIMULADO |  | 1.1 | 1 | 0 | 6636.63 | M
| SISMOFLEX CORONA CUÑETE X 30 KL |  | KG |  |  | 102 | DAPORTO_CLASE0_SIMULADO |  | 0.33 | 1 | 0 | 10794.49 | M
| M.O. DILATACIONES REVOQUE EXTERIOR |  | M |  |  | 102 | DAPORTO_CLASE0_SIMULADO |  | 1 | 1 | 0 | 7200 | O
01.05.06 | REVOQUES | 01.05 |  |  |  | 102 | DAPORTO_CLASE0_SIMULADO
01.05.06.01 | REVOQUE LISO MUROS, INCLUYE RANURAS Y FILETES, INTERIOR | 01.05.06 | M2 | 9080.59 |  | 102 | DAPORTO_CLASE0_SIMULADO
| M.O. REVOQUE LISO INTERIORES |  | M2 |  |  | 102 | DAPORTO_CLASE0_SIMULADO |  | 1 | 1 | 0 | 19083 | O
| M.O. TRANSPORTE INTERNO DE CONCRETO |  | M3 |  |  | 102 | DAPORTO_CLASE0_SIMULADO |  | 0.017 | 1 | 0 | 29078 | O
| MORTERO 1:4 |  | M3 |  |  | 102 | DAPORTO_CLASE0_SIMULADO |  | 0.017 | 1 | 0 | 510088.74 | M
01.05.06.02 | PREPARACION SUPERFICIE MUROS QUE LLEVEN ENCHAPE | 01.05.06 | M2 | 1353.12 |  | 102 | DAPORTO_CLASE0_SIMULADO
| M.O. PUENTE ADHERENCIA |  | M2 |  |  | 102 | DAPORTO_CLASE0_SIMULADO |  | 1 | 1 | 0 | 8904 | O
| ADERCRIL ADHERENTE X KILO( 3.88 KG / GAL) |  | KG |  |  | 102 | DAPORTO_CLASE0_SIMULADO |  | 0.48 | 1 | 0 | 25457.67 | M
01.05.06.03 | REVOQUE FACHADA | 01.05.06 | M2 | 2137.33 |  | 102 | DAPORTO_CLASE0_SIMULADO
| M.O. REVOQUE DE FACHADAS |  | M2 |  |  | 102 | DAPORTO_CLASE0_SIMULADO |  | 1 | 1 | 0 | 25048 | O
| M.O. TRANSPORTE INTERNO DE CONCRETO |  | M3 |  |  | 102 | DAPORTO_CLASE0_SIMULADO |  | 0.023 | 1 | 0 | 29078 | O
| MORTERO 1:4 |  | M3 |  |  | 102 | DAPORTO_CLASE0_SIMULADO |  | 0.023 | 1 | 0 | 510088.74 | M
01.05.06.04 | REVOQUE SECO INTERIORES. INCLUYE ACABADO PINTURA | 01.05.06 | M2 | 13620.88 |  | 102 | DAPORTO_CLASE0_SIMULADO
| REVOQUE SECO |  | M2 |  |  | 102 | DAPORTO_CLASE0_SIMULADO |  | 1 | 1 | 0 | 56100 | S
01.05.07 | ENCHAPES DE MUROS | 01.05 |  |  |  | 102 | DAPORTO_CLASE0_SIMULADO
01.05.07.01 | ENCHAPE MUROS CUARTO DE BASURAS | 01.05.07 | M2 | 50.13 |  | 102 | DAPORTO_CLASE0_SIMULADO
| M.O. ENCHAPE CERAMICA |  | M2 |  |  | 102 | DAPORTO_CLASE0_SIMULADO |  | 1 | 1 | 0 | 40000 | O
| CERAMICA BLANCA FORMATO POR DEF. CUARTO BASURAS |  | M2 |  |  | 102 | DAPORTO_CLASE0_SIMULADO |  | 1.05 | 1 | 0 | 59999.8 | M
| CONCOLOR JUNTA ESTRECHA BLANCO X 5KG |  | KG |  |  | 102 | DAPORTO_CLASE0_SIMULADO |  | 0.441 | 1 | 0 | 5200.3 | M
| PEGACOR BLANCO PARA INTERIORES CRNA 25KG |  | KG |  |  | 102 | DAPORTO_CLASE0_SIMULADO |  | 5.25 | 1 | 0 | 2144.38 | M
01.05.07.02 | ENCHAPE MUROS PORCELANATO CAFE REF. POR DEFINIR 30X60 EN DUCHAS APTOS | 01.05.07 | M2 | 1247.87 |  | 102 | DAPORTO_CLASE0_SIMULADO
| M.O. ENCHAPE CERAMICA |  | M2 |  |  | 102 | DAPORTO_CLASE0_SIMULADO |  | 1 | 1 | 0 | 40000 | O
| CONCOLOR JUNTA ESTRECHA BLANCO X 5KG |  | KG |  |  | 102 | DAPORTO_CLASE0_SIMULADO |  | 0.441 | 1 | 0 | 5200.3 | M
| PEGACOR BLANCO PARA INTERIORES CRNA 25KG |  | KG |  |  | 102 | DAPORTO_CLASE0_SIMULADO |  | 5.25 | 1 | 0 | 2144.38 | M
| PORCELANATO 30X60CM |  | M2 |  |  | 102 | DAPORTO_CLASE0_SIMULADO |  | 1.2 | 1 | 0 | 70000.56 | M
01.05.07.03 | ENCHAPE MUROS PORCELANATO COCINA | 01.05.07 | M2 | 77.95 |  | 102 | DAPORTO_CLASE0_SIMULADO
| M.O. ENCHAPE CERAMICA |  | M2 |  |  | 102 | DAPORTO_CLASE0_SIMULADO |  | 1 | 1 | 0 | 40000 | O
| PORCELANATO FORMATO POR DEFINIR COCINA Y LAVADERO |  | M2 |  |  | 102 | DAPORTO_CLASE0_SIMULADO |  | 1.1 | 1 | 0 | 70000 | M
| CONCOLOR JUNTA ESTRECHA BLANCO X 5KG |  | KG |  |  | 102 | DAPORTO_CLASE0_SIMULADO |  | 0.441 | 1 | 0 | 5200.3 | M
| PEGACOR BLANCO PARA INTERIORES CRNA 25KG |  | KG |  |  | 102 | DAPORTO_CLASE0_SIMULADO |  | 5.25 | 1 | 0 | 2144.38 | M
01.05.07.04 | ENCHAPE MUROS PORCELANATO LAVADERO | 01.05.07 | M2 | 66.24 |  | 102 | DAPORTO_CLASE0_SIMULADO
| M.O. ENCHAPE CERAMICA |  | M2 |  |  | 102 | DAPORTO_CLASE0_SIMULADO |  | 1 | 1 | 0 | 40000 | O
| PORCELANATO FORMATO POR DEFINIR COCINA Y LAVADERO |  | M2 |  |  | 102 | DAPORTO_CLASE0_SIMULADO |  | 1.1 | 1 | 0 | 70000 | M
| CONCOLOR JUNTA ESTRECHA BLANCO X 5KG |  | KG |  |  | 102 | DAPORTO_CLASE0_SIMULADO |  | 0.441 | 1 | 0 | 5200.3 | M
| PEGACOR BLANCO PARA INTERIORES CRNA 25KG |  | KG |  |  | 102 | DAPORTO_CLASE0_SIMULADO |  | 5.25 | 1 | 0 | 2144.38 | M
01.05.08 | BUITRONES | 01.05 |  |  |  | 102 | DAPORTO_CLASE0_SIMULADO
01.05.08.01 | GORROS DE BUITRONES DE 1.0X1.0M INCLUYE VIGUETA EN CONCRETO | 01.05.08 | UN | 4 |  | 102 | DAPORTO_CLASE0_SIMULADO
| TABLA DE MADERA CEPILLADA |  | UN |  |  | 102 | DAPORTO_CLASE0_SIMULADO |  | 1.2 | 1 | 0 | 26899.95 | M
| M.O. MURO EN LADRILLO 10X20X40CM |  | M2 |  |  | 102 | DAPORTO_CLASE0_SIMULADO |  | 4 | 1 | 0 | 37200 | O
| M.O. TRANSPORTE INTERNO DE ADOBE |  | UN |  |  | 102 | DAPORTO_CLASE0_SIMULADO |  | 52.5 | 1 | 0 | 200 | O
| M.O. TRANSPORTE INTERNO DE CONCRETO |  | M3 |  |  | 102 | DAPORTO_CLASE0_SIMULADO |  | 0.066 | 1 | 0 | 29078 | O
| M.O. VACIADO SILLAR |  | M |  |  | 102 | DAPORTO_CLASE0_SIMULADO |  | 4 | 1 | 0 | 58485 | O
| CONCRETO 3000PSI PREPARADO EN OBRA |  | M3 |  |  | 102 | DAPORTO_CLASE0_SIMULADO |  | 0.063 | 1 | 0 | 496510.84 | M
| MORTERO 1:4 |  | M3 |  |  | 102 | DAPORTO_CLASE0_SIMULADO |  | 0.037 | 1 | 0 | 510088.74 | M
| SEPAROL N SIKA (15KG) O EQUIVALENTE |  | KG |  |  | 102 | DAPORTO_CLASE0_SIMULADO |  | 0.075 | 1 | 0 | 42527.03 | M
| ANTISOL BLANCO SIKA CUÑETE X 20KG |  | KG |  |  | 102 | DAPORTO_CLASE0_SIMULADO |  | 0.264 | 1 | 0 | 13745.69 | M
| LADRILLO HORIZONTAL RAYADO 10X20X40 |  | UN |  |  | 102 | DAPORTO_CLASE0_SIMULADO |  | 35.175 | 1 | 0 | 1385.16 | M
| LADRILLO VERTICAL RAYADO 10X20X40 |  | UN |  |  | 102 | DAPORTO_CLASE0_SIMULADO |  | 17.325 | 1 | 0 | 2007.53 | M
01.05.08.02 | GORRO DE BUITRON (0,45MX1,05M) INCLUYE VIGUETA VACIADA EN CONCRETO | 01.05.08 | UN | 6 |  | 102 | DAPORTO_CLASE0_SIMULADO
| TABLA DE MADERA CEPILLADA |  | UN |  |  | 102 | DAPORTO_CLASE0_SIMULADO |  | 0.9 | 1 | 0 | 26899.95 | M
| M.O. MURO EN LADRILLO 10X20X40CM |  | M2 |  |  | 102 | DAPORTO_CLASE0_SIMULADO |  | 3 | 1 | 0 | 37200 | O
| M.O. TRANSPORTE INTERNO DE ADOBE |  | UN |  |  | 102 | DAPORTO_CLASE0_SIMULADO |  | 39.375 | 1 | 0 | 200 | O
| M.O. TRANSPORTE INTERNO DE CONCRETO |  | M3 |  |  | 102 | DAPORTO_CLASE0_SIMULADO |  | 0.05 | 1 | 0 | 29078 | O
| M.O. VACIADO SILLAR |  | M |  |  | 102 | DAPORTO_CLASE0_SIMULADO |  | 3 | 1 | 0 | 58485 | O
| CONCRETO 3000PSI PREPARADO EN OBRA |  | M3 |  |  | 102 | DAPORTO_CLASE0_SIMULADO |  | 0.047 | 1 | 0 | 496510.84 | M
| MORTERO 1:4 |  | M3 |  |  | 102 | DAPORTO_CLASE0_SIMULADO |  | 0.028 | 1 | 0 | 510088.74 | M
| SEPAROL N SIKA (15KG) O EQUIVALENTE |  | KG |  |  | 102 | DAPORTO_CLASE0_SIMULADO |  | 0.056 | 1 | 0 | 42527.03 | M
| ANTISOL BLANCO SIKA CUÑETE X 20KG |  | KG |  |  | 102 | DAPORTO_CLASE0_SIMULADO |  | 0.198 | 1 | 0 | 13745.69 | M
| LADRILLO HORIZONTAL RAYADO 10X20X40 |  | UN |  |  | 102 | DAPORTO_CLASE0_SIMULADO |  | 26.381 | 1 | 0 | 1385.16 | M
| LADRILLO VERTICAL RAYADO 10X20X40 |  | UN |  |  | 102 | DAPORTO_CLASE0_SIMULADO |  | 17.325 | 1 | 0 | 2007.53 | M
01.06 | IMPERMEABILIZACIONES | 01 |  |  |  | 102 | DAPORTO_CLASE0_SIMULADO
01.06.01 | IMPERMEABILIZACIONES | 01.06 |  |  |  | 102 | DAPORTO_CLASE0_SIMULADO
01.06.01.01 | IMPERMEABILIZACION LOSA CUBIERTA-TERRAZA | 01.06.01 | M2 | 1244.35 |  | 102 | DAPORTO_CLASE0_SIMULADO
| IMPERMEABILIZACION TERRAZAS CON MANTO ASFALTICO |  | M2 |  |  | 102 | DAPORTO_CLASE0_SIMULADO |  | 1 | 1 | 0 | 131820.15 | S
01.06.01.02 | IMPERMEABILIZACION DUCHAS BAÑOS | 01.06.01 | M2 | 800 |  | 102 | DAPORTO_CLASE0_SIMULADO
| IMPERMEABILIZACION BAÑOS, ROPAS Y BALCONES |  | M2 |  |  | 102 | DAPORTO_CLASE0_SIMULADO |  | 1 | 1 | 0 | 81999.75 | S
01.06.01.03 | IMPERMEABILIZACION MURO DE CONTENCION | 01.06.01 | M2 | 37.95 |  | 102 | DAPORTO_CLASE0_SIMULADO
| IMPERMEABILIZACION MUROS DE CONTENCION |  | M2 |  |  | 102 | DAPORTO_CLASE0_SIMULADO |  | 1 | 1 | 0 | 56000.21 | S
01.06.01.04 | IMPERMEABILIZACION FOSO DE ASCENSORES | 01.06.01 | M2 | 0 |  | 102 | DAPORTO_CLASE0_SIMULADO
| IMPERMEABILIZACION FOSO ASCENSOR |  | M2 |  |  | 102 | DAPORTO_CLASE0_SIMULADO |  | 1 | 1 | 0 | 160000 | S
01.06.01.05 | IMPERMEABILIZACION MUROS BLOQUE CATALAN | 01.06.01 | M2 | 4525.74 |  | 102 | DAPORTO_CLASE0_SIMULADO
| LAVADA HIDROFUGO FACHADA |  | M2 |  |  | 102 | DAPORTO_CLASE0_SIMULADO |  | 1 | 1 | 0 | 20000.4 | S
01.06.02 | IMPERMEABILIZACION FILTROS | 01.06 |  |  |  | 102 | DAPORTO_CLASE0_SIMULADO
01.06.02.01 | GEODREN PLANAR 2M ALTURA | 01.06.02 | M2 | 226.13 |  | 102 | DAPORTO_CLASE0_SIMULADO
| GEODREN PLANAR 2M ALTURA |  | M2 |  |  | 102 | DAPORTO_CLASE0_SIMULADO |  | 1 | 1 | 0 | 108874.29 | M
| M.O. INSTALACION GEODREN PLANAR |  | M2 |  |  | 102 | DAPORTO_CLASE0_SIMULADO |  | 1 | 1 | 0 | 12000 | O
01.06.02.02 | GEODREN TUBULAR 100MM DIAMETRO Y 1M ALTURA | 01.06.02 | M | 100 |  | 102 | DAPORTO_CLASE0_SIMULADO
| GEODREN TUBULAR 100MM DIAMETRO Y 1M ALTURA |  | M |  |  | 102 | DAPORTO_CLASE0_SIMULADO |  | 1 | 1 | 0 | 84299.6 | M
| M.O. INSTALACION GEODREN TUBULAR |  | M |  |  | 102 | DAPORTO_CLASE0_SIMULADO |  | 1 | 1 | 0 | 8000 | O
01.06.02.03 | LECHO FILTRANTE ESPESOR 30CM | 01.06.02 | M3 | 0 |  | 102 | DAPORTO_CLASE0_SIMULADO
| M.O. LECHO FILTRANTE |  | M3 |  |  | 102 | DAPORTO_CLASE0_SIMULADO |  | 1 | 1 | 0 | 25000 | O
| MATERIAL FILTRANTE |  | M3 |  |  | 102 | DAPORTO_CLASE0_SIMULADO |  | 1 | 1 | 0 | 145000.31 | M
01.06.02.04 |  | 01.06.02 | M2 | 1426.57 |  | 102 | DAPORTO_CLASE0_SIMULADO
| ALVEODREN |  | M2 |  |  | 102 | DAPORTO_CLASE0_SIMULADO |  | 1 | 1 | 0 | 32087.16 | M
| M.O. INSTALACION ALVEODREN |  | M2 |  |  | 102 | DAPORTO_CLASE0_SIMULADO |  | 1 | 1 | 0 | 18000 | O
01.07 | CUBIERTA | 01 |  |  |  | 102 | DAPORTO_CLASE0_SIMULADO
01.07.01 | OBRA CIVIL CUBIERTA | 01.07 |  |  |  | 102 | DAPORTO_CLASE0_SIMULADO
01.07.01.01 | MEDIA CAÑA Y REGATA EN CUBIERTA | 01.07.01 | M | 141.97 |  | 102 | DAPORTO_CLASE0_SIMULADO
| M.O MEDIACAÑA |  | M |  |  | 102 | DAPORTO_CLASE0_SIMULADO |  | 1 | 1 | 0 | 10000 | O
| MORTERO 1:4 |  | M3 |  |  | 102 | DAPORTO_CLASE0_SIMULADO |  | 0.011 | 1 | 0 | 510088.74 | M
01.07.01.02 | ANCLAJES Y LINEA DE VIDA | 01.07.01 | UN | 8 |  | 102 | DAPORTO_CLASE0_SIMULADO
| LINEA DE VIDA CERTIFICADA CON ANCLAJES TIPO COLLARIN AL MASTIL EN GUAYA METALICA |  | UN |  |  | 102 | DAPORTO_CLASE0_SIMULADO |  | 1 | 1 | 0 | 249999.96 | M
01.07.01.03 | CUBIERTA LIVIANA PARQUEADEROS | 01.07.01 | M2 | 90 |  | 102 | DAPORTO_CLASE0_SIMULADO
| CUBIERTA LIVIANA |  | M2 |  |  | 102 | DAPORTO_CLASE0_SIMULADO |  | 1 | 1 | 0 | 490000.35 | M
01.08 | RED HIDROSANITARIA E HIDRAULICA | 01 |  |  |  | 102 | DAPORTO_CLASE0_SIMULADO
01.08.01 | INSTALACIONES HIDROSANITARIAS TODO COSTO | 01.08 |  |  |  | 102 | DAPORTO_CLASE0_SIMULADO
01.08.01.01 | DESAGUES AGUAS LLUVIAS-RESIDUALES | 01.08.01 | SG | 1 |  | 102 | DAPORTO_CLASE0_SIMULADO
| INSTALACIONES HIDROSANITARIAS |  | SG |  |  | 102 | DAPORTO_CLASE0_SIMULADO |  | 1 | 1 | 0 | 252981172.5 | S
01.08.01.02 | ABASTOS RED GENERAL-ACOMETIDA | 01.08.01 | SG | 1 |  | 102 | DAPORTO_CLASE0_SIMULADO
| INSTALACIONES HIDROSANITARIAS |  | SG |  |  | 102 | DAPORTO_CLASE0_SIMULADO |  | 1 | 1 | 0 | 105308005.95 | S
01.08.01.03 | SALIDAS DE ABASTO | 01.08.01 | SG | 1 |  | 102 | DAPORTO_CLASE0_SIMULADO
| INSTALACIONES HIDROSANITARIAS |  | SG |  |  | 102 | DAPORTO_CLASE0_SIMULADO |  | 1 | 1 | 0 | 109468183.65 | S
01.08.01.04 | RED AGUA CALIENTE | 01.08.01 | SG | 1 |  | 102 | DAPORTO_CLASE0_SIMULADO
| INSTALACIONES HIDROSANITARIAS |  | SG |  |  | 102 | DAPORTO_CLASE0_SIMULADO |  | 1 | 1 | 0 | 30081571.8 | S
01.08.01.05 | VALVULAS Y CHEQUES | 01.08.01 | SG | 1 |  | 102 | DAPORTO_CLASE0_SIMULADO
| INSTALACIONES HIDROSANITARIAS |  | SG |  |  | 102 | DAPORTO_CLASE0_SIMULADO |  | 1 | 1 | 0 | 6651031.8 | S
01.08.02 | OBRA CIVIL | 01.08 |  |  |  | 102 | DAPORTO_CLASE0_SIMULADO
01.08.02.01 | CUARTO DE BOMBAS | 01.08.02 | SG | 1 |  | 102 | DAPORTO_CLASE0_SIMULADO
| INSTALACIONES HIDROSANITARIAS |  | SG |  |  | 102 | DAPORTO_CLASE0_SIMULADO |  | 1 | 1 | 0 | 18198336.45 | S
01.08.02.02 | CAÑUELA EN CONCRETO PARA MURO DE CONTENCION | 01.08.02 | M | 0 |  | 102 | DAPORTO_CLASE0_SIMULADO
| M.O. INSTALACION DE CUNETAS PREFABRICADOS |  | M |  |  | 102 | DAPORTO_CLASE0_SIMULADO |  | 1 | 1 | 0 | 45000 | O
| M.O. TRANSPORTE INTERNO DE CONCRETO |  | M3 |  |  | 102 | DAPORTO_CLASE0_SIMULADO |  | 0.023 | 1 | 0 | 29078 | O
| CONCRETO 3000PSI PREPARADO EN OBRA |  | M3 |  |  | 102 | DAPORTO_CLASE0_SIMULADO |  | 0.023 | 1 | 0 | 496510.84 | M
| FORMALETA MADERA CIMENTACION |  | M2 |  |  | 102 | DAPORTO_CLASE0_SIMULADO |  | 0.3 | 1 | 0 | 25770.64 | E
| SEPAROL N SIKA (15KG) O EQUIVALENTE |  | KG |  |  | 102 | DAPORTO_CLASE0_SIMULADO |  | 0.021 | 1 | 0 | 42527.03 | M
| ANTISOL BLANCO SIKA CUÑETE X 20KG |  | KG |  |  | 102 | DAPORTO_CLASE0_SIMULADO |  | 0.066 | 1 | 0 | 13745.69 | M
01.08.02.03 | TUBERIA PVC/FILTRO 100MM PARA FILTRO CONTRA MURO DE CONTENCION | 01.08.02 | M | 0 |  | 102 | DAPORTO_CLASE0_SIMULADO
| M.O. TUBERIA PARA FILTROS |  | ML |  |  | 102 | DAPORTO_CLASE0_SIMULADO |  | 1 | 1 | 0 | 10000 | M
| TUBERIA PERFORADA 4" PARA FILTROS |  | ML |  |  | 102 | DAPORTO_CLASE0_SIMULADO |  | 1.2 | 1 | 0 | 13859.93 | M
01.08.02.04 | FILTRO EN TRITURADO Y GEOTEXTIL NO TEJIDO PARA MURO DE CONTENCION | 01.08.02 | M | 0 |  | 102 | DAPORTO_CLASE0_SIMULADO
| M.O. TRANSPORTE INTERNO AGREGADOS |  | M3 |  |  | 102 | DAPORTO_CLASE0_SIMULADO |  | 1.04 | 1 | 0 | 29078 | O
| M.O. LLENO FILTROS |  | M3 |  |  | 102 | DAPORTO_CLASE0_SIMULADO |  | 0.8 | 1 | 0 | 60000 | O
| MATERIAL FILTRANTE |  | M3 |  |  | 102 | DAPORTO_CLASE0_SIMULADO |  | 1.04 | 1 | 0 | 123199.51 | M
01.08.02.05 | CARCAMO EN CONCRETO Y REJILLA, ACCESO EN VIAS | 01.08.02 | M | 8.5 |  | 102 | DAPORTO_CLASE0_SIMULADO
| M.O. TRANSPORTE INTERNO DE CONCRETO |  | M3 |  |  | 102 | DAPORTO_CLASE0_SIMULADO |  | 0.142 | 1 | 0 | 29078 | O
| SBC M DE O CARCAMO EN CONCRETO |  | M |  |  | 102 | DAPORTO_CLASE0_SIMULADO |  | 1 | 1 | 0 | 200000 | S
| CONCRETO 3000PSI PREPARADO EN OBRA |  | M3 |  |  | 102 | DAPORTO_CLASE0_SIMULADO |  | 0.142 | 1 | 0 | 496510.84 | M
| FORMALETA MADERA CIMENTACION |  | M2 |  |  | 102 | DAPORTO_CLASE0_SIMULADO |  | 2.4 | 1 | 0 | 25770.64 | E
| SEPAROL N SIKA (15KG) O EQUIVALENTE |  | KG |  |  | 102 | DAPORTO_CLASE0_SIMULADO |  | 0.084 | 1 | 0 | 42527.03 | M
| REJILLA PARA CARCAMO L=1.00M |  | UN |  |  | 102 | DAPORTO_CLASE0_SIMULADO |  | 1 | 1 | 0 | 200000 | S
| ANTISOL BLANCO SIKA CUÑETE X 20KG |  | KG |  |  | 102 | DAPORTO_CLASE0_SIMULADO |  | 0.264 | 1 | 0 | 13745.69 | M
01.08.03 | TANQUES | 01.08 |  |  |  | 102 | DAPORTO_CLASE0_SIMULADO
01.08.03.01 | TANQUE EN FIBRA DE VIDRIO 7000 LT | 01.08.03 | UN | 2 |  | 102 | DAPORTO_CLASE0_SIMULADO
| TANQUE EN FIBRA DE VIDRIO 7000 L |  | UN |  |  | 102 | DAPORTO_CLASE0_SIMULADO |  | 1 | 1 | 0 | 5679443 | M
01.08.03.02 | SISTEMA DE EQUIPOS DE PRESION Y BOMBEO | 01.08.03 | UN | 1 |  | 102 | DAPORTO_CLASE0_SIMULADO
| RED HIDROSANITARIA - SISTEMA DE EQUIPOS DE PRESION Y BOMBEO |  | UN |  |  | 102 | DAPORTO_CLASE0_SIMULADO |  | 1 | 1 | 0 | 33761584 | M
01.08.03.03 | TANQUE EN FIBRA DE VIDRIO EN CUBIERTA 18000 LT | 01.08.03 | UN | 2 |  | 102 | DAPORTO_CLASE0_SIMULADO
| TANQUE 18000 L EN FIBRA DE VIDRIO |  | UN |  |  | 102 | DAPORTO_CLASE0_SIMULADO |  | 1 | 1 | 0 | 12436995 | M
01.09 | RED DE GAS | 01 |  |  |  | 102 | DAPORTO_CLASE0_SIMULADO
01.09.01 | RED DE GAS | 01.09 |  |  |  | 102 | DAPORTO_CLASE0_SIMULADO
01.09.01.01 | RED DE GAS TODO COSTO | 01.09.01 | UN | 96 |  | 102 | DAPORTO_CLASE0_SIMULADO
| RED DE GAS |  | UN |  |  | 102 | DAPORTO_CLASE0_SIMULADO |  | 1 | 1 | 0 | 1584740.85 | S
01.10 | RED CONTRA INCENDIOS | 01 |  |  |  | 102 | DAPORTO_CLASE0_SIMULADO
01.10.01 | RED CONTRA INCENDIO TODO COSTO | 01.10 |  |  |  | 102 | DAPORTO_CLASE0_SIMULADO
01.10.01.01 | RED CONTRA INCENDIO TODO COSTO | 01.10.01 | SG | 1 |  | 102 | DAPORTO_CLASE0_SIMULADO
| RED DE GAS DOMICILIAR |  | SG |  |  | 102 | DAPORTO_CLASE0_SIMULADO |  | 1 | 1 | 0 | 548394984.9 | S
01.10.01.02 | SEÑALIZACION DE EMERGENCIA - SEGURIDAD HUMANA | 01.10.01 | SG | 1 |  | 102 | DAPORTO_CLASE0_SIMULADO
| RED DE GAS DOMICILIAR |  | SG |  |  | 102 | DAPORTO_CLASE0_SIMULADO |  | 1 | 1 | 0 | 4859999.55 | S
01.10.02 | DETECCION RCI | 01.10 |  |  |  | 102 | DAPORTO_CLASE0_SIMULADO
01.10.02.01 | SISTEMA RCI | 01.10.02 | SG | 1 |  | 102 | DAPORTO_CLASE0_SIMULADO
| INSTALACIONES RED DETECCION |  | SG |  |  | 102 | DAPORTO_CLASE0_SIMULADO |  | 1 | 1 | 0 | 5558267.4 | S
01.10.02.02 | TUBERIA | 01.10.02 | SG | 1 |  | 102 | DAPORTO_CLASE0_SIMULADO
| INSTALACIONES RED DETECCION |  | SG |  |  | 102 | DAPORTO_CLASE0_SIMULADO |  | 1 | 1 | 0 | 41895997.5 | S
01.11 | RED ELECTRICA | 01 |  |  |  | 102 | DAPORTO_CLASE0_SIMULADO
01.11.01 | SISTEMA DE PUESTA A TIERRA Y DE APANTALLAMIENTO | 01.11 |  |  |  | 102 | DAPORTO_CLASE0_SIMULADO
01.11.01.01 | SISTEMA DE PUESTA A TIERRA Y DE APANTALLAMIENTO | 01.11.01 | SG | 1 |  | 102 | DAPORTO_CLASE0_SIMULADO
| SUBCONTRATO INSTALACIONES ELECTRICAS |  | SG |  |  | 102 | DAPORTO_CLASE0_SIMULADO |  | 1 | 1 | 0 | 43549717 | S
01.11.02 | TABLEROS DE DISTRIBUCIÓN | 01.11 |  |  |  | 102 | DAPORTO_CLASE0_SIMULADO
01.11.02.01 | CELDAS | 01.11.02 | SG | 1 |  | 102 | DAPORTO_CLASE0_SIMULADO
| SUBCONTRATO INSTALACIONES ELECTRICAS |  | SG |  |  | 102 | DAPORTO_CLASE0_SIMULADO |  | 1 | 1 | 0 | 34945461 | S
01.11.02.02 | GABINETES DE CONTADORES | 01.11.02 | UN | 6 |  | 102 | DAPORTO_CLASE0_SIMULADO
| SUBCONTRATO INSTALACIONES ELECTRICAS |  | SG |  |  | 102 | DAPORTO_CLASE0_SIMULADO |  | 1 | 1 | 0 | 15167419 | S
01.11.02.03 | TABLEROS APARTAMENTOS | 01.11.02 | UN | 96 |  | 102 | DAPORTO_CLASE0_SIMULADO
| SUBCONTRATO INSTALACIONES ELECTRICAS |  | SG |  |  | 102 | DAPORTO_CLASE0_SIMULADO |  | 1 | 1 | 0 | 815196 | S
01.11.02.04 | TABLEROS ZONAS COMUNES | 01.11.02 | SG | 1 |  | 102 | DAPORTO_CLASE0_SIMULADO
| SUBCONTRATO INSTALACIONES ELECTRICAS |  | SG |  |  | 102 | DAPORTO_CLASE0_SIMULADO |  | 1 | 1 | 0 | 5670726 | S
01.11.03 | ALIMENTADORES A TABLEROS | 01.11 |  |  |  | 102 | DAPORTO_CLASE0_SIMULADO
01.11.03.01 | ALIMENTADORES A GABINETES DE CONTADORES | 01.11.03 | SG | 1 |  | 102 | DAPORTO_CLASE0_SIMULADO
| SUBCONTRATO INSTALACIONES ELECTRICAS |  | SG |  |  | 102 | DAPORTO_CLASE0_SIMULADO |  | 1 | 1 | 0 | 84389971 | S
01.11.03.02 | ALIMENTADORES A TABLEROS ZONAS COMUNES | 01.11.03 | SG | 1 |  | 102 | DAPORTO_CLASE0_SIMULADO
| SUBCONTRATO INSTALACIONES ELECTRICAS |  | SG |  |  | 102 | DAPORTO_CLASE0_SIMULADO |  | 1 | 1 | 0 | 53956030 | S
01.11.03.03 | ALIMENTADORES A TABLEROS APARTAMENTOS | 01.11.03 | SG | 1 |  | 102 | DAPORTO_CLASE0_SIMULADO
| SUBCONTRATO INSTALACIONES ELECTRICAS |  | SG |  |  | 102 | DAPORTO_CLASE0_SIMULADO |  | 1 | 1 | 0 | 95905385 | S
01.11.03.04 | PLANTA ELECTRICA | 01.11.03 | UN | 0 |  | 102 | DAPORTO_CLASE0_SIMULADO
| PLANTA ELECTRICA |  | UN |  |  | 102 | DAPORTO_CLASE0_SIMULADO |  | 1 | 1 | 0 | 255033374.4 | E
01.11.04 | CANALIZACIONES | 01.11 |  |  |  | 102 | DAPORTO_CLASE0_SIMULADO
01.11.04.01 | TUBERIA ALIMENTACION APARTAMENTOS | 01.11.04 | SG | 1 |  | 102 | DAPORTO_CLASE0_SIMULADO
| SUBCONTRATO INSTALACIONES ELECTRICAS |  | SG |  |  | 102 | DAPORTO_CLASE0_SIMULADO |  | 1 | 1 | 0 | 87146903 | S
01.11.04.02 | TUBERIA ILUMINACION ZONAS COMUNES | 01.11.04 | SG | 1 |  | 102 | DAPORTO_CLASE0_SIMULADO
| SUBCONTRATO INSTALACIONES ELECTRICAS |  | SG |  |  | 102 | DAPORTO_CLASE0_SIMULADO |  | 1 | 1 | 0 | 48601668 | S
01.11.04.03 | TUBERIA TOMAS Y EQUIPOS ELECTROMECANICOS ZONAS COMUNES | 01.11.04 | SG | 1 |  | 102 | DAPORTO_CLASE0_SIMULADO
| SUBCONTRATO INSTALACIONES ELECTRICAS |  | SG |  |  | 102 | DAPORTO_CLASE0_SIMULADO |  | 1 | 1 | 0 | 11507503 | S
01.11.04.04 | TUBERIA TABLEROS ZONAS COMUNES | 01.11.04 | SG | 1 |  | 102 | DAPORTO_CLASE0_SIMULADO
| SUBCONTRATO INSTALACIONES ELECTRICAS |  | SG |  |  | 102 | DAPORTO_CLASE0_SIMULADO |  | 1 | 1 | 0 | 26056996 | S
01.11.05 | SALIDAS ILUMINACION Y TOMAS | 01.11 |  |  |  | 102 | DAPORTO_CLASE0_SIMULADO
01.11.05.01 | SALIDAS DE ILUMINACION APARTAMENTOS | 01.11.05 | SG | 1 |  | 102 | DAPORTO_CLASE0_SIMULADO
| SUBCONTRATO INSTALACIONES ELECTRICAS |  | SG |  |  | 102 | DAPORTO_CLASE0_SIMULADO |  | 1 | 1 | 0 | 131732479 | S
01.11.05.02 | SALIDAS DE ILUMINACION ZONAS COMUNES | 01.11.05 | SG | 1 |  | 102 | DAPORTO_CLASE0_SIMULADO
| SUBCONTRATO INSTALACIONES ELECTRICAS |  | SG |  |  | 102 | DAPORTO_CLASE0_SIMULADO |  | 1 | 1 | 0 | 50510653 | S
01.11.05.03 | SALIDAS ELECTRICAS PARA APARTAMENTOS | 01.11.05 | SG | 1 |  | 102 | DAPORTO_CLASE0_SIMULADO
| SUBCONTRATO INSTALACIONES ELECTRICAS |  | SG |  |  | 102 | DAPORTO_CLASE0_SIMULADO |  | 1 | 1 | 0 | 259630825 | S
01.11.05.04 | SALIDAS ELECTRICAS PARA ZONAS COMUNES | 01.11.05 | SG | 1 |  | 102 | DAPORTO_CLASE0_SIMULADO
| SUBCONTRATO INSTALACIONES ELECTRICAS |  | SG |  |  | 102 | DAPORTO_CLASE0_SIMULADO |  | 1 | 1 | 0 | 9117380 | S
01.11.05.05 | SALIDAS ELECTRICAS PARA BOMBAS | 01.11.05 | SG | 1 |  | 102 | DAPORTO_CLASE0_SIMULADO
| SUBCONTRATO INSTALACIONES ELECTRICAS |  | SG |  |  | 102 | DAPORTO_CLASE0_SIMULADO |  | 1 | 1 | 0 | 740082 | S
01.11.06 | LUMINARIAS | 01.11 |  |  |  | 102 | DAPORTO_CLASE0_SIMULADO
01.11.06.01 | LUMINARIAS PARA APARTAMENTOS | 01.11.06 | SG | 1 |  | 102 | DAPORTO_CLASE0_SIMULADO
| SUBCONTRATO INSTALACIONES ELECTRICAS |  | SG |  |  | 102 | DAPORTO_CLASE0_SIMULADO |  | 1 | 1 | 0 | 103442478 | S
01.11.06.02 | LUMINARIAS PARA ZONAS COMUNES | 01.11.06 | SG | 1 |  | 102 | DAPORTO_CLASE0_SIMULADO
| SUBCONTRATO INSTALACIONES ELECTRICAS |  | SG |  |  | 102 | DAPORTO_CLASE0_SIMULADO |  | 1 | 1 | 0 | 73524638 | S
01.11.06.03 | INSTALACION LUMINARIAS PARA APARTAMENTOS | 01.11.06 | SG | 1 |  | 102 | DAPORTO_CLASE0_SIMULADO
| SUBCONTRATO INSTALACIONES ELECTRICAS |  | SG |  |  | 102 | DAPORTO_CLASE0_SIMULADO |  | 1 | 1 | 0 | 34955329 | S
01.11.06.04 | INSTALACION LUMINARIAS PARA ZONAS COMUNES | 01.11.06 | SG | 1 |  | 102 | DAPORTO_CLASE0_SIMULADO
| SUBCONTRATO INSTALACIONES ELECTRICAS |  | SG |  |  | 102 | DAPORTO_CLASE0_SIMULADO |  | 1 | 1 | 0 | 12574922 | S
01.11.06.05 | ILUMINACION DE EMERGENCIA | 01.11.06 | SG | 1 |  | 102 | DAPORTO_CLASE0_SIMULADO
| SUBCONTRATO INSTALACIONES ELECTRICAS |  | SG |  |  | 102 | DAPORTO_CLASE0_SIMULADO |  | 1 | 1 | 0 | 19980000 | S
01.11.07 | CIRCUITOS RAMALES DE TABLEROS A SALIDAS | 01.11 |  |  |  | 102 | DAPORTO_CLASE0_SIMULADO
01.11.07.01 | CIRCUITOS RAMALES DE TABLEROS A SALIDAS | 01.11.07 | SG | 1 |  | 102 | DAPORTO_CLASE0_SIMULADO
| SUBCONTRATO INSTALACIONES ELECTRICAS |  | SG |  |  | 102 | DAPORTO_CLASE0_SIMULADO |  | 1 | 1 | 0 | 13532774 | S
01.11.08 | TRAMITES | 01.11 |  |  |  | 102 | DAPORTO_CLASE0_SIMULADO
01.11.08.01 | ACOMPAÑAMIENTO INSPECCION RETIE | 01.11.08 | UN | 96 |  | 102 | DAPORTO_CLASE0_SIMULADO
| CERTIFICACION RETIE DE USO FINAL |  | UN |  |  | 102 | DAPORTO_CLASE0_SIMULADO |  | 1 | 1 | 0 | 40227.6 | S
01.11.08.02 | ACOMPAÑAMIENTO INSPECCION RETILAP | 01.11.08 | UN | 96 |  | 102 | DAPORTO_CLASE0_SIMULADO
| CERTIFICACION RETIE DE USO FINAL |  | UN |  |  | 102 | DAPORTO_CLASE0_SIMULADO |  | 1 | 1 | 0 | 40227.6 | S
01.12 | TELECOMUNICACIONES | 01 |  |  |  | 102 | DAPORTO_CLASE0_SIMULADO
01.12.01 | COMUNICACIONES | 01.12 |  |  |  | 102 | DAPORTO_CLASE0_SIMULADO
01.12.01.01 | SALIDAS DE COMUNICACIONES | 01.12.01 | SG | 1 |  | 102 | DAPORTO_CLASE0_SIMULADO
| INSTALACIONES ELECTRICAS Y TELECOMUNICACIONES |  | SG |  |  | 102 | DAPORTO_CLASE0_SIMULADO |  | 1 | 1 | 0 | 61711630.05 | S
01.12.01.02 | CABLEADO Y TABLEROS TELEFONICOS | 01.12.01 | SG | 1 |  | 102 | DAPORTO_CLASE0_SIMULADO
| INSTALACIONES ELECTRICAS Y TELECOMUNICACIONES |  | SG |  |  | 102 | DAPORTO_CLASE0_SIMULADO |  | 1 | 1 | 0 | 122364751.95 | S
01.13 | RED DE EXTRACCIÓN | 01 |  |  |  | 102 | DAPORTO_CLASE0_SIMULADO
01.13.01 | RED DE EXTRACCIÓN | 01.13 |  |  |  | 102 | DAPORTO_CLASE0_SIMULADO
01.13.01.01 | REJILLAS VENTILACION | 01.13.01 | UN | 0 |  | 102 | DAPORTO_CLASE0_SIMULADO
| REJILLAS |  | UN |  |  | 102 | DAPORTO_CLASE0_SIMULADO |  | 1 | 1 | 0 | 0 | M
01.13.01.02 | SISTEMA DE EXTRACCION | 01.13.01 | SG | 0 |  | 102 | DAPORTO_CLASE0_SIMULADO
| SISTEMA DE EXTRACCION |  | SG |  |  | 102 | DAPORTO_CLASE0_SIMULADO |  | 1 | 1 | 0 | 0 | S
01.14 | PISOS Y ENCHAPES | 01 |  |  |  | 102 | DAPORTO_CLASE0_SIMULADO
01.14.01 | PISOS EN ZONAS COMUNES | 01.14 |  |  |  | 102 | DAPORTO_CLASE0_SIMULADO
01.14.01.01 | MORTERO DE PISO EN CONCRETO 1:4, E=5CM | 01.14.01 | M2 | 719.61 |  | 102 | DAPORTO_CLASE0_SIMULADO
| M.O. TRANSPORTE INTERNO DE CONCRETO |  | M3 |  |  | 102 | DAPORTO_CLASE0_SIMULADO |  | 0.055 | 1 | 0 | 29078 | O
| M.O. VACIADO MORTERO DE NIVELACION |  | M2 |  |  | 102 | DAPORTO_CLASE0_SIMULADO |  | 1 | 1 | 0 | 29898 | O
| MORTERO 1:4 |  | M3 |  |  | 102 | DAPORTO_CLASE0_SIMULADO |  | 0.055 | 1 | 0 | 510088.74 | M
01.14.01.02 | MORTERO 1:4, E=0.05CM PENDIENTADO PARA BASE DE IMPERMEABILIZ DE CUBIERTAS | 01.14.01 | M2 | 757.66 |  | 102 | DAPORTO_CLASE0_SIMULADO
| M.O. TRANSPORTE INTERNO DE CONCRETO |  | M3 |  |  | 102 | DAPORTO_CLASE0_SIMULADO |  | 0.055 | 1 | 0 | 29078 | O
| M.O. VACIADO MORTERO DE NIVELACION |  | M2 |  |  | 102 | DAPORTO_CLASE0_SIMULADO |  | 1 | 1 | 0 | 29898 | O
| MORTERO 1:4 |  | M3 |  |  | 102 | DAPORTO_CLASE0_SIMULADO |  | 0.055 | 1 | 0 | 510088.74 | M
01.14.01.03 | PISOPUNTOS FIJOS Y CIRCULACION +CUARTO UTIL (SIN DEFINIR ESPECIF) | 01.14.01 | M2 | 719.61 |  | 102 | DAPORTO_CLASE0_SIMULADO
| M.O. PISO EN TABLETA DE GRES |  | M2 |  |  | 102 | DAPORTO_CLASE0_SIMULADO |  | 1 | 1 | 0 | 30000 | O
| TABLETA DE GRES PESCADERO 7X25 TABACO |  | M2 |  |  | 102 | DAPORTO_CLASE0_SIMULADO |  | 1.05 | 1 | 0 | 55000 | M
| CONCOLOR JUNTA ESTRECHA BLANCO X 5KG |  | KG |  |  | 102 | DAPORTO_CLASE0_SIMULADO |  | 0.252 | 1 | 0 | 5200.3 | M
| PEGACOR BLANCO PARA INTERIORES CRNA 25KG |  | KG |  |  | 102 | DAPORTO_CLASE0_SIMULADO |  | 4.2 | 1 | 0 | 2144.38 | M
01.14.01.04 | PISO EN GRAMA SINTETICA-TERRAZA | 01.14.01 | M2 | 0 |  | 102 | DAPORTO_CLASE0_SIMULADO
| SUMINISTRO E INSTALACION DE GRAMA |  | M2 |  |  | 102 | DAPORTO_CLASE0_SIMULADO |  | 1 | 1 | 0 | 130000.5 | S
01.14.01.05 | PISO EN CERAMICA PARA CUARTO DE BASURAS | 01.14.01 | M2 | 15.38 |  | 102 | DAPORTO_CLASE0_SIMULADO
| M.O. PISO EN PORCELANATO |  | M2 |  |  | 102 | DAPORTO_CLASE0_SIMULADO |  | 1 | 1 | 0 | 52000 | O
| CERAMICA BLANCA FORMATO POR DEF. CUARTO BASURAS |  | M2 |  |  | 102 | DAPORTO_CLASE0_SIMULADO |  | 1.05 | 1 | 0 | 59999.8 | M
| CONCOLOR JUNTA ESTRECHA BLANCO X 5KG |  | KG |  |  | 102 | DAPORTO_CLASE0_SIMULADO |  | 0.441 | 1 | 0 | 5200.3 | M
| PEGACOR BLANCO PARA INTERIORES CRNA 25KG |  | KG |  |  | 102 | DAPORTO_CLASE0_SIMULADO |  | 5.25 | 1 | 0 | 2144.38 | M
01.14.01.06 | ADOQUIN | 01.14.01 | M2 | 0 |  | 102 | DAPORTO_CLASE0_SIMULADO
| M.O. PISO EN ADOQUIN |  | M2 |  |  | 102 | DAPORTO_CLASE0_SIMULADO |  | 1 | 1 | 0 | 40000 | O
| ARENA REVOQUE |  | M3 |  |  | 102 | DAPORTO_CLASE0_SIMULADO |  | 0.052 | 1 | 0 | 138199.46 | M
| ADOQUIN MACIZO 10X20X6 CMS |  | M2 |  |  | 102 | DAPORTO_CLASE0_SIMULADO |  | 1.05 | 1 | 0 | 65000.18 | M
01.14.01.07 | PISO TABLETA GRES COLOR SAHARA BALCON 25X7CM | 01.14.01 | M2 | 0 |  | 102 | DAPORTO_CLASE0_SIMULADO
| M.O. PISO EN TABLETA DE GRES |  | M2 |  |  | 102 | DAPORTO_CLASE0_SIMULADO |  | 1 | 1 | 0 | 30000 | O
| TABLETA DE GRES PESCADERO 7X25 TABACO |  | M2 |  |  | 102 | DAPORTO_CLASE0_SIMULADO |  | 1.05 | 1 | 0 | 55000 | M
| CONCOLOR JUNTA ESTRECHA BLANCO X 5KG |  | KG |  |  | 102 | DAPORTO_CLASE0_SIMULADO |  | 0.252 | 1 | 0 | 5200.3 | M
| PEGACOR BLANCO PARA INTERIORES CRNA 25KG |  | KG |  |  | 102 | DAPORTO_CLASE0_SIMULADO |  | 4.2 | 1 | 0 | 2144.38 | M
01.14.02 | PISOS EN ZONAS PRIVADAS | 01.14 |  |  |  | 102 | DAPORTO_CLASE0_SIMULADO
01.14.02.01 | PISO TABLETA GRES COLOR SAHARA BALCON 25X7CM | 01.14.02 | M2 | 436.46 |  | 102 | DAPORTO_CLASE0_SIMULADO
| M.O. PISO EN TABLETA DE GRES |  | M2 |  |  | 102 | DAPORTO_CLASE0_SIMULADO |  | 1 | 1 | 0 | 30000 | O
| TABLETA DE GRES PESCADERO 7X25 TABACO |  | M2 |  |  | 102 | DAPORTO_CLASE0_SIMULADO |  | 1.05 | 1 | 0 | 55000 | M
| CONCOLOR JUNTA ESTRECHA BLANCO X 5KG |  | KG |  |  | 102 | DAPORTO_CLASE0_SIMULADO |  | 0.252 | 1 | 0 | 5200.3 | M
| PEGACOR BLANCO PARA INTERIORES CRNA 25KG |  | KG |  |  | 102 | DAPORTO_CLASE0_SIMULADO |  | 4.2 | 1 | 0 | 2144.38 | M
01.14.02.02 | MORTERO IMPERMEABILIZADO 1:4 E=0.08M PARA SOPORTE DE PISOS DUCHAS Y BALCONES | 01.14.02 | M2 | 647.91 |  | 102 | DAPORTO_CLASE0_SIMULADO
| M.O. TRANSPORTE INTERNO DE CONCRETO |  | M3 |  |  | 102 | DAPORTO_CLASE0_SIMULADO |  | 0.088 | 1 | 0 | 29078 | O
| M.O. VACIADO MORTERO DE NIVELACION |  | M2 |  |  | 102 | DAPORTO_CLASE0_SIMULADO |  | 1 | 1 | 0 | 29898 | O
| MORTERO 1:4 |  | M3 |  |  | 102 | DAPORTO_CLASE0_SIMULADO |  | 0.088 | 1 | 0 | 510088.74 | M
01.14.02.03 | CORDON EN CONCRETO DE 10CM PARA VIDRIERA | 01.14.02 | M | 363 |  | 102 | DAPORTO_CLASE0_SIMULADO
| TABLA DE MADERA CEPILLADA |  | UN |  |  | 102 | DAPORTO_CLASE0_SIMULADO |  | 0.3 | 1 | 0 | 26899.95 | M
| M.O. PREPARACION MEZCLA |  | M3 |  |  | 102 | DAPORTO_CLASE0_SIMULADO |  | 0.017 | 1 | 0 | 29078 | O
| M.O. TALON EN CONCRETO H=10CM |  | M |  |  | 102 | DAPORTO_CLASE0_SIMULADO |  | 1 | 1 | 0 | 52000 | O
| SEPAROL N SIKA (15KG) O EQUIVALENTE |  | KG |  |  | 102 | DAPORTO_CLASE0_SIMULADO |  | 0.021 | 1 | 0 | 42527.03 | M
| ANTISOL BLANCO SIKA CUÑETE X 20KG |  | KG |  |  | 102 | DAPORTO_CLASE0_SIMULADO |  | 0.066 | 1 | 0 | 13745.69 | M
| CONCRETO 3000PSI COMUN |  | M3 |  |  | 102 | DAPORTO_CLASE0_SIMULADO |  | 0.016 | 1 | 0 | 496510.84 | M
01.14.02.04 | PISO MADERA LAMINADA TIPO CLICK | 01.14.02 | M2 | 2726.63 |  | 102 | DAPORTO_CLASE0_SIMULADO
| M.O. PISO TIPO MADERA LAMINADA |  | M2 |  |  | 102 | DAPORTO_CLASE0_SIMULADO |  | 1 | 1 | 0 | 60000 | O
01.14.02.05 | PORCELANATO REF. POR DEFINIR BEIGE MATE | 01.14.02 | M2 | 3487.84 |  | 102 | DAPORTO_CLASE0_SIMULADO
| M.O. PISO EN PORCELANATO |  | M2 |  |  | 102 | DAPORTO_CLASE0_SIMULADO |  | 1 | 1 | 0 | 52000 | O
| PORCELANATO 60X60CM |  | M2 |  |  | 102 | DAPORTO_CLASE0_SIMULADO |  | 1.05 | 1 | 0 | 70000 | M
| CONCOLOR JUNTA ESTRECHA BLANCO X 5KG |  | KG |  |  | 102 | DAPORTO_CLASE0_SIMULADO |  | 0.441 | 1 | 0 | 5200.3 | M
| PEGACOR BLANCO PARA INTERIORES CRNA 25KG |  | KG |  |  | 102 | DAPORTO_CLASE0_SIMULADO |  | 5.25 | 1 | 0 | 2144.38 | M
01.14.02.06 | PORCELANATO REF. POR DEFINIR MOKA | 01.14.02 | M2 | 289.52 |  | 102 | DAPORTO_CLASE0_SIMULADO
| M.O. PISO EN PORCELANATO |  | M2 |  |  | 102 | DAPORTO_CLASE0_SIMULADO |  | 1 | 1 | 0 | 52000 | O
| PORCELANATO 60X60CM |  | M2 |  |  | 102 | DAPORTO_CLASE0_SIMULADO |  | 1.05 | 1 | 0 | 70000 | M
| CONCOLOR JUNTA ESTRECHA BLANCO X 5KG |  | KG |  |  | 102 | DAPORTO_CLASE0_SIMULADO |  | 0.441 | 1 | 0 | 5200.3 | M
| PEGACOR BLANCO PARA INTERIORES CRNA 25KG |  | KG |  |  | 102 | DAPORTO_CLASE0_SIMULADO |  | 5.25 | 1 | 0 | 2144.38 | M
01.14.02.07 | MORTERO DE PISO EN CONCRETO | 01.14.02 | M2 | 6439.48 |  | 102 | DAPORTO_CLASE0_SIMULADO
| M.O. TRANSPORTE INTERNO DE CONCRETO |  | M3 |  |  | 102 | DAPORTO_CLASE0_SIMULADO |  | 0.055 | 1 | 0 | 29078 | O
| M.O. VACIADO MORTERO DE NIVELACION |  | M2 |  |  | 102 | DAPORTO_CLASE0_SIMULADO |  | 1 | 1 | 0 | 29898 | O
| MORTERO 1:4 |  | M3 |  |  | 102 | DAPORTO_CLASE0_SIMULADO |  | 0.055 | 1 | 0 | 510088.74 | M
01.14.02.08 | REBANCO COCINA 10 CM | 01.14.02 | M | 184.08 |  | 102 | DAPORTO_CLASE0_SIMULADO
| TABLA DE MADERA CEPILLADA |  | UN |  |  | 102 | DAPORTO_CLASE0_SIMULADO |  | 0.2 | 1 | 0 | 26899.95 | M
| M.O. TRANSPORTE INTERNO DE CONCRETO |  | M3 |  |  | 102 | DAPORTO_CLASE0_SIMULADO |  | 0.11 | 1 | 0 | 29078 | O
| M.O. REBANCO EN CONCRETO |  | M2 |  |  | 102 | DAPORTO_CLASE0_SIMULADO |  | 1 | 1 | 0 | 80000 | O
| SEPAROL N SIKA (15KG) O EQUIVALENTE |  | KG |  |  | 102 | DAPORTO_CLASE0_SIMULADO |  | 0.021 | 1 | 0 | 42527.03 | M
| ANTISOL BLANCO SIKA CUÑETE X 20KG |  | KG |  |  | 102 | DAPORTO_CLASE0_SIMULADO |  | 0.066 | 1 | 0 | 13745.69 | M
| CONCRETO 3000PSI COMUN |  | M3 |  |  | 102 | DAPORTO_CLASE0_SIMULADO |  | 0.105 | 1 | 0 | 496510.84 | M
01.14.03 | ZOCALOS EN ZONAS COMUNES | 01.14 |  |  |  | 102 | DAPORTO_CLASE0_SIMULADO
01.14.03.01 | ZOCALO EN TABLETA DE GRES PARA PUNTOS FIJOS Y CIRCULACIONES | 01.14.03 | M | 728.62 |  | 102 | DAPORTO_CLASE0_SIMULADO
| M.O. ZOCALO EN TABLETA DE GRES |  | M |  |  | 102 | DAPORTO_CLASE0_SIMULADO |  | 1 | 1 | 0 | 12000 | O
| TABLETA DE GRES PESCADERO 7X25 TABACO |  | M2 |  |  | 102 | DAPORTO_CLASE0_SIMULADO |  | 0.158 | 1 | 0 | 55000 | M
| CONCOLOR JUNTA ESTRECHA BLANCO X 5KG |  | KG |  |  | 102 | DAPORTO_CLASE0_SIMULADO |  | 0.025 | 1 | 0 | 5200.3 | M
| PEGACOR BLANCO PARA INTERIORES CRNA 25KG |  | KG |  |  | 102 | DAPORTO_CLASE0_SIMULADO |  | 0.42 | 1 | 0 | 2144.38 | M
01.14.04 | ZOCALOS EN ZONAS PRIVADAS | 01.14 |  |  |  | 102 | DAPORTO_CLASE0_SIMULADO
01.14.04.01 | ZOCALO EN MADECOR GRIS O SIMILAR | 01.14.04 | M | 154 |  | 102 | DAPORTO_CLASE0_SIMULADO
| ZOCALO EN MADERA (8 CM DE ALTURA) |  | M |  |  | 102 | DAPORTO_CLASE0_SIMULADO |  | 1 | 1 | 0 | 26920.18 | M
01.14.04.02 | ZOCALO EN MADERA | 01.14.04 | M | 4932.49 |  | 102 | DAPORTO_CLASE0_SIMULADO
| M.O. ZOCALO EN PORCELANATO |  | M |  |  | 102 | DAPORTO_CLASE0_SIMULADO |  | 1 | 1 | 0 | 24012 | O
01.14.04.03 | ZOCALO EN MDF RH + PINTURA COLOR GRIS GRAFITO 10CM | 01.14.04 | M | 39 |  | 102 | DAPORTO_CLASE0_SIMULADO
| ZOCALO EN MADERA (8 CM DE ALTURA) |  | M |  |  | 102 | DAPORTO_CLASE0_SIMULADO |  | 1 | 1 | 0 | 28744.45 | M
01.14.04.04 | ZOCALO EN PORCELANATO BEIGE DE KACHEL | 01.14.04 | M | 834.8 |  | 102 | DAPORTO_CLASE0_SIMULADO
| M.O. ZOCALO EN PORCELANATO |  | M |  |  | 102 | DAPORTO_CLASE0_SIMULADO |  | 1 | 1 | 0 | 27000 | O
| PORCELANATO 60X60CM |  | M2 |  |  | 102 | DAPORTO_CLASE0_SIMULADO |  | 0.13 | 1 | 0 | 70000 | M
| CONCOLOR JUNTA ESTRECHA BLANCO X 5KG |  | KG |  |  | 102 | DAPORTO_CLASE0_SIMULADO |  | 0.05 | 1 | 0 | 5200.3 | M
| PEGACOR BLANCO PARA INTERIORES CRNA 25KG |  | KG |  |  | 102 | DAPORTO_CLASE0_SIMULADO |  | 0.6 | 1 | 0 | 2144.38 | M
01.14.04.05 | ZOCALO EN PORCELANATO CAFE KACHEL | 01.14.04 | M | 949.32 |  | 102 | DAPORTO_CLASE0_SIMULADO
| M.O. ZOCALO EN PORCELANATO |  | M |  |  | 102 | DAPORTO_CLASE0_SIMULADO |  | 1 | 1 | 0 | 27000 | O
| PORCELANATO 60X60CM |  | M2 |  |  | 102 | DAPORTO_CLASE0_SIMULADO |  | 0.13 | 1 | 0 | 70000 | M
| CONCOLOR JUNTA ESTRECHA BLANCO X 5KG |  | KG |  |  | 102 | DAPORTO_CLASE0_SIMULADO |  | 0.05 | 1 | 0 | 5200.3 | M
| PEGACOR BLANCO PARA INTERIORES CRNA 25KG |  | KG |  |  | 102 | DAPORTO_CLASE0_SIMULADO |  | 0.6 | 1 | 0 | 2144.38 | M
01.14.04.06 | ZOCALO EN TABLETA DE GRES SAHARA | 01.14.04 | M | 738.24 |  | 102 | DAPORTO_CLASE0_SIMULADO
| M.O. ZOCALO EN TABLETA DE GRES |  | M |  |  | 102 | DAPORTO_CLASE0_SIMULADO |  | 1 | 1 | 0 | 12000 | O
| TABLETA DE GRES PESCADERO 7X25 TABACO |  | M2 |  |  | 102 | DAPORTO_CLASE0_SIMULADO |  | 0.158 | 1 | 0 | 55000 | M
| CONCOLOR JUNTA ESTRECHA BLANCO X 5KG |  | KG |  |  | 102 | DAPORTO_CLASE0_SIMULADO |  | 0.025 | 1 | 0 | 5200.3 | M
| PEGACOR BLANCO PARA INTERIORES CRNA 25KG |  | KG |  |  | 102 | DAPORTO_CLASE0_SIMULADO |  | 0.42 | 1 | 0 | 2144.38 | M
01.15 | CIELOS | 01 |  |  |  | 102 | DAPORTO_CLASE0_SIMULADO
01.15.01 | ACABADO EN CIELO | 01.15 |  |  |  | 102 | DAPORTO_CLASE0_SIMULADO
01.15.01.01 | CIELO RASO APTOS DRYWALL | 01.15.01 | M2 | 5787.6 |  | 102 | DAPORTO_CLASE0_SIMULADO
| CIELO FALSO EN DRYWALL H=2.30M INTERIORES APTOS |  | M2 |  |  | 102 | DAPORTO_CLASE0_SIMULADO |  | 1 | 1 | 0 | 55000.05 | S
01.15.01.02 | CIELO RASO ZONAS COMUNES DRYWALL | 01.15.01 | M2 | 542.76 |  | 102 | DAPORTO_CLASE0_SIMULADO
| CIELO FALSO EN DRYWALL H=2.30M INTERIORES APTOS |  | M2 |  |  | 102 | DAPORTO_CLASE0_SIMULADO |  | 1 | 1 | 0 | 55000.05 | S
01.15.01.03 | CIELO RASO EN DRYWALL RH PARA BAÑOS Y BALCONES | 01.15.01 | M2 | 1046.86 |  | 102 | DAPORTO_CLASE0_SIMULADO
| CIELO FALSO EN RH |  | M2 |  |  | 102 | DAPORTO_CLASE0_SIMULADO |  | 1 | 1 | 0 | 82000 | S
01.15.01.04 | FAJA EN DRYWALL RH PARA BALCONES | 01.15.01 | M | 446.81 |  | 102 | DAPORTO_CLASE0_SIMULADO
| FAJAS EN DRYWALL HASTA H=30CM |  | M |  |  | 102 | DAPORTO_CLASE0_SIMULADO |  | 1 | 1 | 0 | 49999.95 | S
01.16 | PINTURAS | 01 |  |  |  | 102 | DAPORTO_CLASE0_SIMULADO
01.16.01 | ESTUCO Y CAL | 01.16 |  |  |  | 102 | DAPORTO_CLASE0_SIMULADO
01.16.01.01 | RESANE DE APARTAMENTOS | 01.16.01 | UN | 96 |  | 102 | DAPORTO_CLASE0_SIMULADO
| RESANES APARTAMENTO |  | UN |  |  | 102 | DAPORTO_CLASE0_SIMULADO |  | 1 | 1 | 0 | 499999.5 | S
01.16.01.02 | ESTUCO EN MUROS | 01.16.01 | M2 | 8977.56 |  | 102 | DAPORTO_CLASE0_SIMULADO
| ESTUCO SOBRE REVOQUE INTERIORES |  | M2 |  |  | 102 | DAPORTO_CLASE0_SIMULADO |  | 1 | 1 | 0 | 19600.35 | S
01.16.01.06 | PINTURA CIELO APTOS | 01.16.01 | M2 | 0 |  | 102 | DAPORTO_CLASE0_SIMULADO
| PINTURA CIELOS FALSOS |  | M2 |  |  | 102 | DAPORTO_CLASE0_SIMULADO |  | 1 | 1 | 0 | 13000.05 | S
01.16.01.07 | PINTURA CIELO ZONAS COMUNES | 01.16.01 | M2 | 0 |  | 102 | DAPORTO_CLASE0_SIMULADO
| PINTURA CIELOS FALSOS |  | M2 |  |  | 102 | DAPORTO_CLASE0_SIMULADO |  | 1 | 1 | 0 | 13000.05 | S
01.16.01.08 | PINTURA CIELO RH BAÑOS Y BALCONES | 01.16.01 | M2 | 0 |  | 102 | DAPORTO_CLASE0_SIMULADO
| PINTURA CIELOS FALSOS |  | M2 |  |  | 102 | DAPORTO_CLASE0_SIMULADO |  | 1 | 1 | 0 | 13000.05 | S
01.16.02 | PINTURAS | 01.16 |  |  |  | 102 | DAPORTO_CLASE0_SIMULADO
01.16.02.01 | PINTURA DE FOSO DE ASCENSOR | 01.16.02 | M2 | 460.64 |  | 102 | DAPORTO_CLASE0_SIMULADO
| PINTURA FOSO ASCENSOR |  | M2 |  |  | 102 | DAPORTO_CLASE0_SIMULADO |  | 1 | 1 | 0 | 18000 | S
01.16.02.02 | PINTURA EXTERIOR KORAZA | 01.16.02 | M2 | 659.5 |  | 102 | DAPORTO_CLASE0_SIMULADO
| PINTURA TIPO KORAZA EXTERIORES |  | M2 |  |  | 102 | DAPORTO_CLASE0_SIMULADO |  | 1 | 1 | 0 | 29999.55 | S
01.16.02.03 | PINTURA EXTERIOR GRIS | 01.16.02 | M2 | 1481.76 |  | 102 | DAPORTO_CLASE0_SIMULADO
| PINTURA TIPO KORAZA EXTERIORES |  | M2 |  |  | 102 | DAPORTO_CLASE0_SIMULADO |  | 1 | 1 | 0 | 29999.55 | S
01.16.02.04 | PINTURA ACRILICA PARA BAÑOS | 01.16.02 | M2 | 2556.16 |  | 102 | DAPORTO_CLASE0_SIMULADO
| PINTURA ACRILICA BAÑOS |  | M2 |  |  | 102 | DAPORTO_CLASE0_SIMULADO |  | 1 | 1 | 0 | 20000.4 | S
01.16.02.05 | PINTURA EPOXICA PARA PISOS CUARTOS UTILES | 01.16.02 | M2 | 192.15 |  | 102 | DAPORTO_CLASE0_SIMULADO
| PINTURA TIPO KORAZA EXTERIORES |  | M2 |  |  | 102 | DAPORTO_CLASE0_SIMULADO |  | 1 | 1 | 0 | 29999.55 | S
01.16.03 | VINILOS, LACAS Y BARNICES | 01.16 |  |  |  | 102 | DAPORTO_CLASE0_SIMULADO
01.16.03.01 | PINTURA EN MUROS | 01.16.03 | M2 | 6409.22 |  | 102 | DAPORTO_CLASE0_SIMULADO
| PINTURA VINILO INTERIORES |  | M2 |  |  | 102 | DAPORTO_CLASE0_SIMULADO |  | 1 | 1 | 0 | 18000.15 | S
01.17 | MESONES Y APARATOS SANITARIOS | 01 |  |  |  | 102 | DAPORTO_CLASE0_SIMULADO
01.17.01 | LAVADERO- LAVAESCOB-LAVAP | 01.17 |  |  |  | 102 | DAPORTO_CLASE0_SIMULADO
01.17.01.01 | LAVADERO PREFABRICADO EN GRANO PULIDO | 01.17.01 | UN | 96 |  | 102 | DAPORTO_CLASE0_SIMULADO
| M.O. INSTALACION LAVADERO PREFABRICADO |  | UN |  |  | 102 | DAPORTO_CLASE0_SIMULADO |  | 1 | 1 | 0 | 30000 | O
| MORTERO 1:4 |  | M3 |  |  | 102 | DAPORTO_CLASE0_SIMULADO |  | 0.012 | 1 | 0 | 510088.74 | M
| CEMENTO BLANCO 40 KG TIPO 1 |  | KG |  |  | 102 | DAPORTO_CLASE0_SIMULADO |  | 3.3 | 1 | 0 | 1871.87 | M
| LAVAESCOBAS PREFABRICADO EN GRANO |  | UN |  |  | 102 | DAPORTO_CLASE0_SIMULADO |  | 1 | 1 | 0 | 329900.13 | M
01.17.01.02 | LAVAESCOBAS PREFABRICADO EN GRANO PULIDO | 01.17.01 | UN | 0 |  | 102 | DAPORTO_CLASE0_SIMULADO
| M.O. INSTALACION LAVAESCOBAS PREFABRICADO |  | UN |  |  | 102 | DAPORTO_CLASE0_SIMULADO |  | 1 | 1 | 0 | 80000 | O
| CEMENTO BLANCO 40 KG TIPO 1 |  | KG |  |  | 102 | DAPORTO_CLASE0_SIMULADO |  | 1.1 | 1 | 0 | 1871.87 | M
| LAVAESCOBAS PREFABRICADO EN GRANO |  | UN |  |  | 102 | DAPORTO_CLASE0_SIMULADO |  | 1 | 1 | 0 | 322769.65 | M
01.17.01.03 | LAVAPLATOS/POZUELO+ ACCESORIOS | 01.17.01 | UN | 96 |  | 102 | DAPORTO_CLASE0_SIMULADO
| M.O. INSTALACION LAVAMANOS |  | UN |  |  | 102 | DAPORTO_CLASE0_SIMULADO |  | 1 | 1 | 0 | 40000 | O
| CANASTILLA PARA LAVAPLATOS |  | UN |  |  | 102 | DAPORTO_CLASE0_SIMULADO |  | 1 | 1 | 0 | 320000 | M
| CEMENTO BLANCO 40 KG TIPO 1 |  | KG |  |  | 102 | DAPORTO_CLASE0_SIMULADO |  | 1.1 | 1 | 0 | 1871.87 | M
01.17.02 | GRIFERIA Y ACCESORIOS | 01.17 |  |  |  | 102 | DAPORTO_CLASE0_SIMULADO
01.17.02.01 | GRIFERIA PARA DUCHAS THAMES PRO DE CORONA | 01.17.02 | UN | 192 |  | 102 | DAPORTO_CLASE0_SIMULADO
| M.O. INSTALACION GRIFERIA DUCHAS |  | UN |  |  | 102 | DAPORTO_CLASE0_SIMULADO |  | 1 | 1 | 0 | 45000 | O
| GRIFERIA DUCHA MONOCONTROL |  | UN |  |  | 102 | DAPORTO_CLASE0_SIMULADO |  | 1 | 1 | 0 | 395918.95 | M
| CEMENTO BLANCO 40 KG TIPO 1 |  | KG |  |  | 102 | DAPORTO_CLASE0_SIMULADO |  | 1.1 | 1 | 0 | 1871.87 | M
01.17.02.02 | GRIFERIA PARA LAVAPLATOS MONOCONTROL VOLGA | 01.17.02 | UN | 96 |  | 102 | DAPORTO_CLASE0_SIMULADO
| M.O. INSTALACION GRIFERIA DUCHAS |  | UN |  |  | 102 | DAPORTO_CLASE0_SIMULADO |  | 1 | 1 | 0 | 28000 | O
| GRIFERIA LAVAPLATOS MONOCONTROL |  | UN |  |  | 102 | DAPORTO_CLASE0_SIMULADO |  | 1 | 1 | 0 | 397421.92 | M
| CEMENTO BLANCO 40 KG TIPO 1 |  | KG |  |  | 102 | DAPORTO_CLASE0_SIMULADO |  | 1.1 | 1 | 0 | 1871.87 | M
01.17.02.03 | GRIFERIA PARA LAVADORA | 01.17.02 | UN | 96 |  | 102 | DAPORTO_CLASE0_SIMULADO
| M.O. INSTALACION LLAVE BOCAMANGUERA |  | UN |  |  | 102 | DAPORTO_CLASE0_SIMULADO |  | 1 | 1 | 0 | 12000 | O
| CEMENTO BLANCO 40 KG TIPO 1 |  | KG |  |  | 102 | DAPORTO_CLASE0_SIMULADO |  | 1.1 | 1 | 0 | 1871.87 | M
| LLAVE BOCAMANGUERA CON EXTENSION |  | UN |  |  | 102 | DAPORTO_CLASE0_SIMULADO |  | 1 | 1 | 0 | 35879.69 | M
01.17.02.04 | REJILLA DE PISO PARA DUCHA | 01.17.02 | UN | 192 |  | 102 | DAPORTO_CLASE0_SIMULADO
| M.O. INSTALACION REJILLA DE PISO |  | UN |  |  | 102 | DAPORTO_CLASE0_SIMULADO |  | 1 | 1 | 0 | 10000 | O
| PEGACOR BLANCO PARA INTERIORES CRNA 25KG |  | KG |  |  | 102 | DAPORTO_CLASE0_SIMULADO |  | 1.1 | 1 | 0 | 2144.38 | M
| REJILLA EN ALUMINIO 3" |  | UN |  |  | 102 | DAPORTO_CLASE0_SIMULADO |  | 1 | 1 | 0 | 106466.92 | M
01.17.02.05 | GRIFERIA PARA LAVAMANOS KORAL ALTO DE CORONA | 01.17.02 | UN | 240 |  | 102 | DAPORTO_CLASE0_SIMULADO
| M.O. INSTALACION GRIFERIA LAVAMANOS |  | UN |  |  | 102 | DAPORTO_CLASE0_SIMULADO |  | 1 | 1 | 0 | 28000 | O
| GRIFERIA LAVAMANOS MONOCONTROL ALTO |  | UN |  |  | 102 | DAPORTO_CLASE0_SIMULADO |  | 1 | 1 | 0 | 277103.4 | M
| CEMENTO BLANCO 40 KG TIPO 1 |  | KG |  |  | 102 | DAPORTO_CLASE0_SIMULADO |  | 1.1 | 1 | 0 | 1871.87 | M
01.17.02.06 | LLAVE TIPO JARDIN | 01.17.02 | UN | 96 |  | 102 | DAPORTO_CLASE0_SIMULADO
| M.O. INSTALACION LLAVE BOCAMANGUERA |  | UN |  |  | 102 | DAPORTO_CLASE0_SIMULADO |  | 1 | 1 | 0 | 12000 | O
| CEMENTO BLANCO 40 KG TIPO 1 |  | KG |  |  | 102 | DAPORTO_CLASE0_SIMULADO |  | 1.1 | 1 | 0 | 1871.87 | M
| LLAVE BOCAMANGUERA CON EXTENSION |  | UN |  |  | 102 | DAPORTO_CLASE0_SIMULADO |  | 1 | 1 | 0 | 52298.12 | M
01.17.02.07 | REJILLA DE PISO PARA BAÑOS, BALCON Y ZONA DE ROPAS | 01.17.02 | UN | 456 |  | 102 | DAPORTO_CLASE0_SIMULADO
| M.O. INSTALACION REJILLA DE PISO |  | UN |  |  | 102 | DAPORTO_CLASE0_SIMULADO |  | 1 | 1 | 0 | 10000 | O
| PEGACOR BLANCO PARA INTERIORES CRNA 25KG |  | KG |  |  | 102 | DAPORTO_CLASE0_SIMULADO |  | 1.1 | 1 | 0 | 2144.38 | M
| REJILLA EN ALUMINIO 3" |  | UN |  |  | 102 | DAPORTO_CLASE0_SIMULADO |  | 1 | 1 | 0 | 49900.27 | M
01.17.02.09 | CAJA DESAGUE LAVADORA | 01.17.02 | UN | 96 |  | 102 | DAPORTO_CLASE0_SIMULADO
| M.O. INSTALACION CAJA PLASTICA |  | UN |  |  | 102 | DAPORTO_CLASE0_SIMULADO |  | 1 | 1 | 0 | 10000 | O
| CAJA PLASTICA |  | UN |  |  | 102 | DAPORTO_CLASE0_SIMULADO |  | 1 | 1 | 0 | 14300.23 | M
| CEMENTO BLANCO 40 KG TIPO 1 |  | KG |  |  | 102 | DAPORTO_CLASE0_SIMULADO |  | 1.1 | 1 | 0 | 1871.87 | M
01.17.02.10 | ACCESORIOS CROMADOS KORAL DE CORONA | 01.17.02 | UN | 217 |  | 102 | DAPORTO_CLASE0_SIMULADO
| M.O. INSTALACION REJILLA DE PISO |  | UN |  |  | 102 | DAPORTO_CLASE0_SIMULADO |  | 1 | 1 | 0 | 22000 | O
| JUEGO DE INCRUSTACIONES BAÑOS |  | UN |  |  | 102 | DAPORTO_CLASE0_SIMULADO |  | 1 | 1 | 0 | 305170.74 | M
| CEMENTO BLANCO 40 KG TIPO 1 |  | KG |  |  | 102 | DAPORTO_CLASE0_SIMULADO |  | 1.1 | 1 | 0 | 1871.87 | M
01.17.03 | MESONES | 01.17 |  |  |  | 102 | DAPORTO_CLASE0_SIMULADO
01.17.03.01 | MESON QUARZTONE COLOR GOBY BROWN COCINAS | 01.17.03 | M | 205.2 |  | 102 | DAPORTO_CLASE0_SIMULADO
| MESON COCINA A=60CM EN QUARZTONE |  | M |  |  | 102 | DAPORTO_CLASE0_SIMULADO |  | 1 | 1 | 0 | 426457.5 | S
| PERFORACIÓN MESON LAVAPLATOS |  | UN |  |  | 102 | DAPORTO_CLASE0_SIMULADO |  | 0.468 | 1 | 0 | 57570.45 | S
01.17.03.02 | MESON QUARZTONE COLOR BLANCO POLAR BAÑOS | 01.17.03 | M | 156 |  | 102 | DAPORTO_CLASE0_SIMULADO
| MESON COCINA A=60CM EN QUARZTONE |  | M |  |  | 102 | DAPORTO_CLASE0_SIMULADO |  | 1 | 1 | 0 | 331493.4 | S
| PERFORACION MESON LAVAMANOS SOPREPONER |  | UN |  |  | 102 | DAPORTO_CLASE0_SIMULADO |  | 1.545 | 1 | 0 | 57570.45 | S
01.17.03.03 | MESON MUEBLE AUXILIAR ISLA | 01.17.03 | M | 238.8 |  | 102 | DAPORTO_CLASE0_SIMULADO
| MESON COCINA A=60CM EN QUARZTONE |  | M |  |  | 102 | DAPORTO_CLASE0_SIMULADO |  | 1 | 1 | 0 | 426457.5 | S
01.17.04 | SALPICADERO | 01.17 |  |  |  | 102 | DAPORTO_CLASE0_SIMULADO
01.17.04.01 | SALPICADERO QUARZTONE COCINA | 01.17.04 | M | 205.2 |  | 102 | DAPORTO_CLASE0_SIMULADO
| SALPICADERO EN QUARZTONE COCINA H= 60 CM |  | M |  |  | 102 | DAPORTO_CLASE0_SIMULADO |  | 1 | 1 | 0 | 59419.5 | S
01.17.04.02 | SALPICADERO QUARZTONE BAÑO | 01.17.04 | M | 156 |  | 102 | DAPORTO_CLASE0_SIMULADO
| SALPICADERO EN QUARZTONE COCINA H= 60 CM |  | M |  |  | 102 | DAPORTO_CLASE0_SIMULADO |  | 1 | 1 | 0 | 48324.15 | S
01.17.04.03 | REENGRUESE MESON MUEBLE AUXILIAR ISLA | 01.17.04 | M | 238.8 |  | 102 | DAPORTO_CLASE0_SIMULADO
| PERFORACIÓN MESON LAVAPLATOS |  | UN |  |  | 102 | DAPORTO_CLASE0_SIMULADO |  | 1 | 1 | 0 | 57570.45 | S
01.17.05 | ESPEJOS | 01.17 |  |  |  | 102 | DAPORTO_CLASE0_SIMULADO
01.17.05.01 | ESPEJOS FLOTADO 4MM APARTAMENTO | 01.17.05 | M2 | 305.66 |  | 102 | DAPORTO_CLASE0_SIMULADO
| ESPEJOS |  | M2 |  |  | 102 | DAPORTO_CLASE0_SIMULADO |  | 1 | 1 | 0 | 387725.1 | S
01.17.06 | LAVAMANOS | 01.17 |  |  |  | 102 | DAPORTO_CLASE0_SIMULADO
01.17.06.01 | LAVAMANOS SOBREPONER CASCADE VESSEL DE CORONA | 01.17.06 | UN | 193 |  | 102 | DAPORTO_CLASE0_SIMULADO
| M.O. INSTALACION LAVAMANOS |  | UN |  |  | 102 | DAPORTO_CLASE0_SIMULADO |  | 1 | 1 | 0 | 40000 | O
| CEMENTO BLANCO 40 KG TIPO 1 |  | KG |  |  | 102 | DAPORTO_CLASE0_SIMULADO |  | 1.1 | 1 | 0 | 1871.87 | M
| LAVAMANOS VESSEL THALIA II-B BLANCO / KS08BL058 / CEDI NACIONAL WM |  | UN |  |  | 102 | DAPORTO_CLASE0_SIMULADO |  | 1 | 1 | 0 | 281701.56 | M
01.17.06.02 | LAVAMANOS INCRUSTAR | 01.17.06 | UN | 48 |  | 102 | DAPORTO_CLASE0_SIMULADO
| M.O. INSTALACION LAVAMANOS |  | UN |  |  | 102 | DAPORTO_CLASE0_SIMULADO |  | 1 | 1 | 0 | 40000 | O
| CEMENTO BLANCO 40 KG TIPO 1 |  | KG |  |  | 102 | DAPORTO_CLASE0_SIMULADO |  | 1.1 | 1 | 0 | 1871.87 | M
| LAVAMANOS VESSEL THALIA II-B BLANCO / KS08BL058 / CEDI NACIONAL WM |  | UN |  |  | 102 | DAPORTO_CLASE0_SIMULADO |  | 1 | 1 | 0 | 193904.55 | M
01.17.07 | SANITARIOS | 01.17 |  |  |  | 102 | DAPORTO_CLASE0_SIMULADO
01.17.07.01 | SANITARIO AQUAPRO ALONGADO DE CORONA | 01.17.07 | UN | 217 |  | 102 | DAPORTO_CLASE0_SIMULADO
| VALVULA DE REGULACION ST PLASTICA 1/2" |  | UN |  |  | 102 | DAPORTO_CLASE0_SIMULADO |  | 1 | 1 | 0 | 14999.95 | M
| M.O. INSTALACION SANITARIO |  | UN |  |  | 102 | DAPORTO_CLASE0_SIMULADO |  | 1 | 1 | 0 | 50000 | O
| SANITARIO TIPO INSTITUCIONAL CON FLUXOMETRO |  | UN |  |  | 102 | DAPORTO_CLASE0_SIMULADO |  | 1 | 1 | 0 | 347684.68 | M
| CEMENTO BLANCO 40 KG TIPO 1 |  | KG |  |  | 102 | DAPORTO_CLASE0_SIMULADO |  | 4.4 | 1 | 0 | 1871.87 | M
01.18 | CARPINTERIA DE MADERA | 01 |  |  |  | 102 | DAPORTO_CLASE0_SIMULADO
01.18.01 | PUERTAS | 01.18 |  |  |  | 102 | DAPORTO_CLASE0_SIMULADO
01.18.01.01 | P1 - PUERTA MADERA 1.00X2.30M. ACCESO APTOS, COWORKING Y GUARDERIA | 01.18.01 | UN | 98 |  | 102 | DAPORTO_CLASE0_SIMULADO
| P1 - PUERTA MADERA 1.00X2.30M. ACCESO APTOS, COWORKING Y GUARDERIA |  | UN |  |  | 102 | DAPORTO_CLASE0_SIMULADO |  | 1 | 1 | 0 | 866941.95 | S
01.18.01.02 | P2 - PUERTA MADERA 0.80X2.30M. HABS Y ADMIN | 01.18.01 | UN | 290 |  | 102 | DAPORTO_CLASE0_SIMULADO
| P2 - PUERTA MADERA 0.80X2.30M. HABS Y ADMIN |  | UN |  |  | 102 | DAPORTO_CLASE0_SIMULADO |  | 1 | 1 | 0 | 772860.9 | S
01.18.01.03 | P3 - PUERTA MADERA 0.70X2.30M. BAÑOS | 01.18.01 | UN | 199 |  | 102 | DAPORTO_CLASE0_SIMULADO
| P3 - PUERTA MADERA 0.70X2.30M. BAÑOS |  | UN |  |  | 102 | DAPORTO_CLASE0_SIMULADO |  | 1 | 1 | 0 | 751591.05 | S
01.18.01.04 | P4A - PUERTA CORREDIZA MADERA 0.74X2.30M. BAÑOS APTO A Y D | 01.18.01 | UN | 24 |  | 102 | DAPORTO_CLASE0_SIMULADO
| P4A - PUERTA CORREDIZA MADERA 0.74X2.30M. BAÑOS APTO A Y D |  | UN |  |  | 102 | DAPORTO_CLASE0_SIMULADO |  | 1 | 1 | 0 | 769992.3 | S
01.18.01.05 | P4 - PUERTA MADERA 0.74X2.30M. VESTIER | 01.18.01 | UN | 96 |  | 102 | DAPORTO_CLASE0_SIMULADO
| P4 - PUERTA MADERA 0.74X2.30M. VESTIER |  | UN |  |  | 102 | DAPORTO_CLASE0_SIMULADO |  | 1 | 1 | 0 | 772860.9 | S
01.18.01.06 | PUERTA MADERA DEPOSITOS | 01.18.01 | UN | 0 |  | 102 | DAPORTO_CLASE0_SIMULADO
| PUERTA MADERA DEPOSITOS |  | UN |  |  | 102 | DAPORTO_CLASE0_SIMULADO |  | 1 | 1 | 0 | 711141.9 | S
01.18.01.07 | PUERTA MADERA 0.70MX2.20M. BAÑOS ZONAS COMUNES | 01.18.01 | UN | 0 |  | 102 | DAPORTO_CLASE0_SIMULADO
| PUERTA MADERA 0.70MX2.20M. BAÑOS ZONAS COMUNES |  | UN |  |  | 102 | DAPORTO_CLASE0_SIMULADO |  | 1 | 1 | 0 | 711141.9 | S
01.18.01.08 | PUERTA MADERA 1.00X 2.30M. HABITACIONES | 01.18.01 | UN | 0 |  | 102 | DAPORTO_CLASE0_SIMULADO
| PUERTA MADERA 1.00X 2.30M. HABITACIONES |  | UN |  |  | 102 | DAPORTO_CLASE0_SIMULADO |  | 1 | 1 | 0 | 734594.7 | S
01.18.01.09 | P15 - PUERTA MADERA 0.70X2.30M. CUARTO UTIL TORRE | 01.18.01 | UN | 12 |  | 102 | DAPORTO_CLASE0_SIMULADO
| P15 - PUERTA MADERA 0.70X2.30M. CUARTO UTIL TORRE |  | UN |  |  | 102 | DAPORTO_CLASE0_SIMULADO |  | 1 | 1 | 0 | 747755.4 | S
01.18.02 | MUEBLES COCINA | 01.18 |  |  |  | 102 | DAPORTO_CLASE0_SIMULADO
01.18.02.01 | MUEBLE ALTO COCINA | 01.18.02 | M | 205.2 |  | 102 | DAPORTO_CLASE0_SIMULADO
| MUEBLE ALTO COCINA |  | ML |  |  | 102 | DAPORTO_CLASE0_SIMULADO |  | 1 | 1 | 0 | 650966.4 | S
01.18.02.02 | MUEBLE BAJO COCINA | 01.18.02 | M | 205.2 |  | 102 | DAPORTO_CLASE0_SIMULADO
| MUEBLE BAJO COCINA |  | ML |  |  | 102 | DAPORTO_CLASE0_SIMULADO |  | 1 | 1 | 0 | 712906.95 | S
01.18.02.03 | MUEBLE AUXILIAR COCINA | 01.18.02 | M | 152.4 |  | 102 | DAPORTO_CLASE0_SIMULADO
| MUEBLE AUXILIAR COCINA |  | ML |  |  | 102 | DAPORTO_CLASE0_SIMULADO |  | 1 | 1 | 0 | 675509.1 | S
01.18.02.04 | ALACENA 0.8X2.3M APTO A | 01.18.02 | UN | 12 |  | 102 | DAPORTO_CLASE0_SIMULADO
| ALACENA 0.8X2.3M APTO A |  | UN |  |  | 102 | DAPORTO_CLASE0_SIMULADO |  | 1 | 1 | 0 | 2566084.5 | S
01.18.02.05 | ALACENA 0.75X2.3M APTO C | 01.18.02 | UN | 24 |  | 102 | DAPORTO_CLASE0_SIMULADO
| ALACENA 0.75X2.3M APTO C |  | UN |  |  | 102 | DAPORTO_CLASE0_SIMULADO |  | 1 | 1 | 0 | 2658444.6 | S
01.18.02.06 | ALACENA 1.0X2.3M APTO E | 01.18.02 | UN | 24 |  | 102 | DAPORTO_CLASE0_SIMULADO
| ALACENA 1.0X2.3M APTO E |  | UN |  |  | 102 | DAPORTO_CLASE0_SIMULADO |  | 1 | 1 | 0 | 2852560.2 | S
01.18.03 | MUEBLES BAÑO | 01.18 |  |  |  | 102 | DAPORTO_CLASE0_SIMULADO
01.18.03.01 | MUEBLES BAÑOS 1.7M | 01.18.03 | UN | 24 |  | 102 | DAPORTO_CLASE0_SIMULADO
| MUEBLES BAÑOS 1.7M |  | UN |  |  | 102 | DAPORTO_CLASE0_SIMULADO |  | 1 | 1 | 0 | 1075204.2 | S
01.18.03.02 | MUEBLES BAÑOS 0.6M | 01.18.03 | UN | 192 |  | 102 | DAPORTO_CLASE0_SIMULADO
| MUEBLES BAÑOS 0.6M |  | UN |  |  | 102 | DAPORTO_CLASE0_SIMULADO |  | 1 | 1 | 0 | 379828.05 | S
01.18.04 | CLOSET-VESTIER | 01.18 |  |  |  | 102 | DAPORTO_CLASE0_SIMULADO
01.18.04.01 | SUM E INSTALACION CLOSET | 01.18.04 | M | 441.6 |  | 102 | DAPORTO_CLASE0_SIMULADO
| SUM E INSTALACION CLOSET |  | ML |  |  | 102 | DAPORTO_CLASE0_SIMULADO |  | 1 | 1 | 0 | 1166363.1 | S
01.18.04.02 | SUM E INSTALACION VESTIER | 01.18.04 | M | 220.8 |  | 102 | DAPORTO_CLASE0_SIMULADO
| SUM E INSTALACION VESTIER |  | ML |  |  | 102 | DAPORTO_CLASE0_SIMULADO |  | 1 | 1 | 0 | 619410.75 | S
01.18.04.03 | SUM E INSTALACION LINOS | 01.18.04 | M | 55.2 |  | 102 | DAPORTO_CLASE0_SIMULADO
| SUM E INSTALACION LINOS |  | ML |  |  | 102 | DAPORTO_CLASE0_SIMULADO |  | 1 | 1 | 0 | 1086890.7 | S
01.19 | CARPINTERIA METALICA | 01 |  |  |  | 102 | DAPORTO_CLASE0_SIMULADO
01.19.01 | VENTANAS | 01.19 |  |  |  | 102 | DAPORTO_CLASE0_SIMULADO
01.19.01.01 | SUMINISTRO VENTANA 1.20X1.30M. HABS APTO | 01.19.01 | UN | 0 |  | 102 | DAPORTO_CLASE0_SIMULADO
| SUMINISTRO VENTANA 1.20X1.30M. HABS APTO |  | UN |  |  | 102 | DAPORTO_CLASE0_SIMULADO |  | 1 | 1 | 0 | 331853.55 | S
01.19.01.02 | SUMINISTRO VENTANA V02 1.43X1.83M. HAB PPAL APTO D | 01.19.01 | UN | 11 |  | 102 | DAPORTO_CLASE0_SIMULADO
| SUMINISTRO VENTANA V02 1.43X1.83M. HAB PPAL APTO D |  | UN |  |  | 102 | DAPORTO_CLASE0_SIMULADO |  | 1 | 1 | 0 | 641892.3 | S
01.19.01.03 | SUMINISTRO VENTANA V03 1.50X1.87M. HAB PPAL | 01.19.01 | UN | 214 |  | 102 | DAPORTO_CLASE0_SIMULADO
| SUMINISTRO VENTANA V03 1.50X1.87M. HAB PPAL |  | UN |  |  | 102 | DAPORTO_CLASE0_SIMULADO |  | 1 | 1 | 0 | 675692.85 | S
01.19.01.04 | SUMINISTRO VENTANA V04 2.17X1.87M. HAB PPAL APTO A | 01.19.01 | UN | 12 |  | 102 | DAPORTO_CLASE0_SIMULADO
| SUMINISTRO VENTANA V04 2.17X1.87M. HAB PPAL APTO A |  | UN |  |  | 102 | DAPORTO_CLASE0_SIMULADO |  | 1 | 1 | 0 | 1147657.35 | S
01.19.01.05 | SUMINISTRO VENTANA V05 1.00X1.30M. ROPAS | 01.19.01 | UN | 96 |  | 102 | DAPORTO_CLASE0_SIMULADO
| SUMINISTRO VENTANA V05 1.00X1.30M. ROPAS |  | UN |  |  | 102 | DAPORTO_CLASE0_SIMULADO |  | 1 | 1 | 0 | 436030.35 | S
01.19.01.06 | INSTALACION VENTANERIA EN ALUMINIO | 01.19.01 | M2 | 805.15 |  | 102 | DAPORTO_CLASE0_SIMULADO
| INSTALACION VENTANERIA |  | M2 |  |  | 102 | DAPORTO_CLASE0_SIMULADO |  | 1 | 1 | 0 | 47915.7 | S
01.19.01.08 | SUMINISTRO VENTANA 1.60X1.50M SALA | 01.19.01 | UN | 0 |  | 102 | DAPORTO_CLASE0_SIMULADO
| SUMINISTRO VENTANA 1.60X1.50M SALA |  | UN |  |  | 102 | DAPORTO_CLASE0_SIMULADO |  | 1 | 1 | 0 | 763644 | S
01.19.01.09 | SUMINISTRO VENTANA V01 2.00X1.20M. COWORKING | 01.19.01 | UN | 1 |  | 102 | DAPORTO_CLASE0_SIMULADO
| SUMINISTRO VENTANA V01 2.00X1.20M. COWORKING |  | UN |  |  | 102 | DAPORTO_CLASE0_SIMULADO |  | 1 | 1 | 0 | 763644 | S
01.19.02 | PUERTAS VIDRIERAS | 01.19 |  |  |  | 102 | DAPORTO_CLASE0_SIMULADO
01.19.02.01 | SUMINISTRO PUERTA VIDRIERA PV01 1.18X2.30M. HAB PPAL APTO C | 01.19.02 | UN | 24 |  | 102 | DAPORTO_CLASE0_SIMULADO
| SUMINISTRO PUERTA VIDRIERA PV01 1.18X2.30M. HAB PPAL APTO C |  | UN |  |  | 102 | DAPORTO_CLASE0_SIMULADO |  | 1 | 1 | 0 | 1641706.5 | S
01.19.02.02 | SUMINISTRO PUERTA VIDRIERA PV02 2.63X2.30M. SALON SOCIAL APTO C | 01.19.02 | UN | 24 |  | 102 | DAPORTO_CLASE0_SIMULADO
| SUMINISTRO PUERTA VIDRIERA PV02 2.63X2.30M. SALON SOCIAL APTO C |  | UN |  |  | 102 | DAPORTO_CLASE0_SIMULADO |  | 1 | 1 | 0 | 1618650.6 | S
01.19.02.03 | SUMINISTRO PUERTA VIDRIERA PV03 2.60X2.30M. SALON SOCIAL APTO E | 01.19.02 | UN | 24 |  | 102 | DAPORTO_CLASE0_SIMULADO
| SUMINISTRO PUERTA VIDRIERA PV03 2.60X2.30M. SALON SOCIAL APTO E |  | UN |  |  | 102 | DAPORTO_CLASE0_SIMULADO |  | 1 | 1 | 0 | 1607716.95 | S
01.19.02.04 | SUMINISTRO PUERTA VIDRIERA PV04 2.56X2.30M. SALON SOCIAL APTO B | 01.19.02 | UN | 24 |  | 102 | DAPORTO_CLASE0_SIMULADO
| SUMINISTRO PUERTA VIDRIERA PV04 2.56X2.30M. SALON SOCIAL APTO B |  | UN |  |  | 102 | DAPORTO_CLASE0_SIMULADO |  | 1 | 1 | 0 | 1593171.3 | S
01.19.02.05 | SUMINISTRO PUERTA VIDRIERA PV05 1.88X2.30M. HAB PPAL APTO B | 01.19.02 | UN | 24 |  | 102 | DAPORTO_CLASE0_SIMULADO
| SUMINISTRO PUERTA VIDRIERA PV05 1.88X2.30M. HAB PPAL APTO B |  | UN |  |  | 102 | DAPORTO_CLASE0_SIMULADO |  | 1 | 1 | 0 | 1345598.1 | S
01.19.02.06 | SUMINISTRO PUERTA VIDRIERA PV11 4.42X2.30M. SALON SOCIAL APTO D, PISO 1 | 01.19.02 | UN | 1 |  | 102 | DAPORTO_CLASE0_SIMULADO
| SUMINISTRO PUERTA VIDRIERA PV11 4.42X2.30M. SALON SOCIAL APTO D, PISO 1 |  | UN |  |  | 102 | DAPORTO_CLASE0_SIMULADO |  | 1 | 1 | 0 | 6060072.9 | S
01.19.02.07 | SUMINISTRO PUERTA VIDRIERA PV13 2.84X2.30M | 01.19.02 | UN | 0 |  | 102 | DAPORTO_CLASE0_SIMULADO
| SUMINISTRO PUERTA VIDRIERA PV13 2.84X2.30M |  | UN |  |  | 102 | DAPORTO_CLASE0_SIMULADO |  | 1 | 1 | 0 | 2104331.25 | S
01.19.02.08 | SUMINISTRO PUERTA VIDRIERA PV08 1.42X2.30M. HAB PPAL APTO D | 01.19.02 | UN | 1 |  | 102 | DAPORTO_CLASE0_SIMULADO
| SUMINISTRO PUERTA VIDRIERA PV08 1.42X2.30M. HAB PPAL APTO D |  | UN |  |  | 102 | DAPORTO_CLASE0_SIMULADO |  | 1 | 1 | 0 | 1741740 | S
01.19.02.09 | SUMINISTRO PUERTA VIDRIERA 2.40X1.30M PORTERIA 1 | 01.19.02 | UN | 1 |  | 102 | DAPORTO_CLASE0_SIMULADO
| SUMINISTRO PUERTA VIDRIERA 2.40X1.30M PORTERIA 1 |  | UN |  |  | 102 | DAPORTO_CLASE0_SIMULADO |  | 1 | 1 | 0 | 866415.9 | S
01.19.02.10 | SUMINISTRO PUERTA VIDRIERA PV05A 3.00X2.30M ADMON | 01.19.02 | UN | 0 |  | 102 | DAPORTO_CLASE0_SIMULADO
| SUMINISTRO PUERTA VIDRIERA PV05A 3.00X2.30M ADMON |  | UN |  |  | 102 | DAPORTO_CLASE0_SIMULADO |  | 1 | 1 | 0 | 2567163.9 | S
01.19.02.11 | SUMINISTRO PUERTA VIDRIERA PV07 4.42X2.30M. SALON SOCIAL APTO D | 01.19.02 | UN | 12 |  | 102 | DAPORTO_CLASE0_SIMULADO
| SUMINISTRO PUERTA VIDRIERA PV07 4.42X2.30M. SALON SOCIAL APTO D |  | UN |  |  | 102 | DAPORTO_CLASE0_SIMULADO |  | 1 | 1 | 0 | 2852939.25 | S
01.19.02.12 | SUMINISTRO PUERTA VIDRIERA PV12 1.50X2.30M. HAB PPAL APTO E, PISO 1 | 01.19.02 | UN | 2 |  | 102 | DAPORTO_CLASE0_SIMULADO
| SUMINISTRO PUERTA VIDRIERA PV12 1.50X2.30M. HAB PPAL APTO E, PISO 1 |  | UN |  |  | 102 | DAPORTO_CLASE0_SIMULADO |  | 1 | 1 | 0 | 1164997.05 | S
01.19.02.13 | INSTALACION PUERTAS VIDRIERAS ALUMINIO | 01.19.02 | M2 | 884.14 |  | 102 | DAPORTO_CLASE0_SIMULADO
| INSTALACION DE VENTANERIA |  | M2 |  |  | 102 | DAPORTO_CLASE0_SIMULADO |  | 1 | 1 | 0 | 47915.7 | S
01.19.02.14 | SUMINISTRO PUERTA VIDRIERA PV06 4.75X2.30M. SALON SOCIAL APTO A | 01.19.02 | UN | 12 |  | 102 | DAPORTO_CLASE0_SIMULADO
| SUMINISTRO PUERTA VIDRIERA PV06 4.75X2.30M. SALON SOCIAL APTO A |  | UN |  |  | 102 | DAPORTO_CLASE0_SIMULADO |  | 1 | 1 | 0 | 2963107.35 | S
01.19.02.15 | SUMINISTRO PUERTA VIDRIERA 4.6X1.30M PORTERIA 2 | 01.19.02 | UN | 1 |  | 102 | DAPORTO_CLASE0_SIMULADO
| SUMINISTRO PUERTA VIDRIERA 4.6X1.30M PORTERIA 2 |  | UN |  |  | 102 | DAPORTO_CLASE0_SIMULADO |  | 1 | 1 | 0 | 2155698.3 | S
01.19.02.16 | SUMINISTRO PUERTA BATIENTE 1.20X2.25M ACCESO PORTERIA | 01.19.02 | UN | 1 |  | 102 | DAPORTO_CLASE0_SIMULADO
| SUMINISTRO PUERTA BATIENTE 1.20X2.25M ACCESO PORTERIA |  | UN |  |  | 102 | DAPORTO_CLASE0_SIMULADO |  | 1 | 1 | 0 | 3244934.7 | S
01.19.03 | PUERTAS METÁLICAS | 01.19 |  |  |  | 102 | DAPORTO_CLASE0_SIMULADO
01.19.03.01 | P8 - PUERTA METALICA 0.80X2.30M. CUARTO UTIL - BUITRON GAS | 01.19.03 | UN | 15 |  | 102 | DAPORTO_CLASE0_SIMULADO
| P8 - PUERTA METALICA 0.80X2.30M. CUARTO UTIL - BUITRON GAS |  | UN |  |  | 102 | DAPORTO_CLASE0_SIMULADO |  | 1 | 1 | 0 | 1301860.35 | S
01.19.03.02 | P6 - PUERTA METALICA 0.70X2.10M. CUARTO UTIL TORRE | 01.19.03 | UN | 99 |  | 102 | DAPORTO_CLASE0_SIMULADO
| P6 - PUERTA METALICA 0.70X2.10M. CUARTO UTIL TORRE |  | UN |  |  | 102 | DAPORTO_CLASE0_SIMULADO |  | 1 | 1 | 0 | 1182859.65 | S
01.19.03.03 | P9 - PUERTA METALICA 1.28X2.30M CUARTO ELECTRICO | 01.19.03 | UN | 12 |  | 102 | DAPORTO_CLASE0_SIMULADO
| P9 - PUERTA METALICA 1.28X2.30M CUARTO ELECTRICO |  | UN |  |  | 102 | DAPORTO_CLASE0_SIMULADO |  | 1 | 1 | 0 | 1849260 | S
01.19.03.04 | P12 - PUERTA METALICA 1.00X2.30M. CUARTO BASURA | 01.19.03 | UN | 3 |  | 102 | DAPORTO_CLASE0_SIMULADO
| P12 - PUERTA METALICA 1.00X2.30M. CUARTO BASURA |  | UN |  |  | 102 | DAPORTO_CLASE0_SIMULADO |  | 1 | 1 | 0 | 1373260.35 | S
01.19.03.05 | P7 - PUERTA METALICA 0.55X0.60M. SHUT BASURA | 01.19.03 | UN | 14 |  | 102 | DAPORTO_CLASE0_SIMULADO
| P7 - PUERTA METALICA 0.55X0.60M. SHUT BASURA |  | UN |  |  | 102 | DAPORTO_CLASE0_SIMULADO |  | 1 | 1 | 0 | 1118211.15 | S
01.19.03.06 | PUERTA METALICA 1.15X2.30M. CUARTO TECNICO SOTANOS | 01.19.03 | UN | 0 |  | 102 | DAPORTO_CLASE0_SIMULADO
| PUERTA METALICA 1.15X2.30M. CUARTO TECNICO SOTANOS |  | UN |  |  | 102 | DAPORTO_CLASE0_SIMULADO |  | 1 | 1 | 0 | 1569876 | S
01.19.03.07 | P14 - PUERTA METALICA 1.20X2.30M. CUARTOS TANQUES RCI Y AGUA POTABLE | 01.19.03 | UN | 2 |  | 102 | DAPORTO_CLASE0_SIMULADO
| P14 - PUERTA METALICA 1.20X2.30M. CUARTOS TANQUES RCI Y AGUA POTABLE |  | UN |  |  | 102 | DAPORTO_CLASE0_SIMULADO |  | 1 | 1 | 0 | 1611259.65 | S
01.19.03.08 | P11 - PUERTA METALICA 1.30X1.00M. CONTADORES TORRE | 01.19.03 | UN | 24 |  | 102 | DAPORTO_CLASE0_SIMULADO
| P11 - PUERTA METALICA 1.30X1.00M. CONTADORES TORRE |  | UN |  |  | 102 | DAPORTO_CLASE0_SIMULADO |  | 1 | 1 | 0 | 932959.65 | S
01.19.03.09 | PUERTA ACCESO CUARTO TELECOMUNICACIONES | 01.19.03 | UN | 0 |  | 102 | DAPORTO_CLASE0_SIMULADO
| PUERTA ACCESO CUARTO TELECOMUNICACIONES |  | UN |  |  | 102 | DAPORTO_CLASE0_SIMULADO |  | 1 | 1 | 0 | 919641.45 | S
01.19.03.10 | PUERTA ACCESO CUARTO DE EMPLEADOS | 01.19.03 | UN | 0 |  | 102 | DAPORTO_CLASE0_SIMULADO
| PUERTA ACCESO CUARTO DE EMPLEADOS |  | UN |  |  | 102 | DAPORTO_CLASE0_SIMULADO |  | 1 | 1 | 0 | 919641.45 | S
01.19.03.11 | PUERTA ACCESO CUARTO DE ASCENSORES | 01.19.03 | UN | 0 |  | 102 | DAPORTO_CLASE0_SIMULADO
| PUERTA ACCESO CUARTO DE ASCENSORES |  | UN |  |  | 102 | DAPORTO_CLASE0_SIMULADO |  | 1 | 1 | 0 | 919641.45 | S
01.19.03.12 | P6A - PUERTA METALICA 0.60X2.10M. CUARTO UTIL TORRE | 01.19.03 | UN | 3 |  | 102 | DAPORTO_CLASE0_SIMULADO
| P6A - PUERTA METALICA 0.60X2.10M. CUARTO UTIL TORRE |  | UN |  |  | 102 | DAPORTO_CLASE0_SIMULADO |  | 1 | 1 | 0 | 1135260 | S
01.19.03.13 | P13 - PUERTA METALICA 1.00X2.10M. TANQUES AGUA, TELECOMUNICACIONES, CUARTOS CUBIERTAS Y BAÑOS CUBIERTA | 01.19.03 | UN | 7 |  | 102 | DAPORTO_CLASE0_SIMULADO
| P13 - PUERTA METALICA 1.00X2.10M. TANQUES AGUA, TELECOMUNICACIONES, CUARTOS CUBIERTAS Y BAÑOS CUBIERTA |  | UN |  |  | 102 | DAPORTO_CLASE0_SIMULADO |  | 1 | 1 | 0 | 1325659.65 | S
01.19.04 | PUERTAS ESPECIALES | 01.19 |  |  |  | 102 | DAPORTO_CLASE0_SIMULADO
01.19.04.01 | PUERTA DE ACCESO VEHICULAR | 01.19.04 | UN | 0 |  | 102 | DAPORTO_CLASE0_SIMULADO
| PUERTA DE ACCESO VEHICULAR |  | UN |  |  | 102 | DAPORTO_CLASE0_SIMULADO |  | 1 | 1 | 0 | 22991040.45 | S
01.19.04.02 | P5A - PUERTAS CORTA FUEGO ANTIPANICO DE 1.20X2.30M | 01.19.04 | UN | 4 |  | 102 | DAPORTO_CLASE0_SIMULADO
| P5A - PUERTAS CORTA FUEGO ANTIPANICO DE 1.20X2.30M |  | UN |  |  | 102 | DAPORTO_CLASE0_SIMULADO |  | 1 | 1 | 0 | 1968259.65 | S
01.19.04.03 | P5 - PUERTAS CORTA FUEGO ANTIPANICO DE 0.90X2.30M | 01.19.04 | UN | 30 |  | 102 | DAPORTO_CLASE0_SIMULADO
| P5 - PUERTAS CORTA FUEGO ANTIPANICO DE 0.90X2.30M |  | UN |  |  | 102 | DAPORTO_CLASE0_SIMULADO |  | 1 | 1 | 0 | 1849260 | S
01.19.04.04 | PE1 - VENTANA METALICA CORTA FUEGO DE 0.80X0.60M | 01.19.04 | UN | 12 |  | 102 | DAPORTO_CLASE0_SIMULADO
| PE1 - VENTANA METALICA CORTA FUEGO DE 0.80X0.60M |  | UN |  |  | 102 | DAPORTO_CLASE0_SIMULADO |  | 1 | 1 | 0 | 1170960 | S
01.19.05 | ESCALERAS | 01.19 |  |  |  | 102 | DAPORTO_CLASE0_SIMULADO
01.19.05.01 | ESCALERA METALICA TIPO GATO | 01.19.05 | M | 1 |  | 102 | DAPORTO_CLASE0_SIMULADO
| ESCALERA GATO ACCESO TANQUE |  | ML |  |  | 102 | DAPORTO_CLASE0_SIMULADO |  | 1 | 1 | 0 | 800000.11 | M
01.19.05.02 | ESCOTILLA DE ACCESO A TERRAZA | 01.19.05 | UN | 0 |  | 102 | DAPORTO_CLASE0_SIMULADO
| ESCOTILLA METALICA ACCESO TANQUES |  | UN |  |  | 102 | DAPORTO_CLASE0_SIMULADO |  | 1 | 1 | 0 | 344866.2 | S
01.19.06 | PASAMANOS | 01.19 |  |  |  | 102 | DAPORTO_CLASE0_SIMULADO
01.19.06.01 | PASAMANOS METALICOS - ESCALAS PUNTOS FIJOS | 01.19.06 | M | 185 |  | 102 | DAPORTO_CLASE0_SIMULADO
| PASAMANOS VIDRIO TEMPLADO H=1.00 M CURVO |  | M |  |  | 102 | DAPORTO_CLASE0_SIMULADO |  | 1 | 1 | 0 | 402343 | S
01.19.06.02 | RODAMANOS METALICO | 01.19.06 | M | 423.27 |  | 102 | DAPORTO_CLASE0_SIMULADO
| PASAMANOS METALICO CON DOBRE RODAMANOS EN ACERO Y HORIZONTALES EN TUBERIA NEGRA |  | M |  |  | 102 | DAPORTO_CLASE0_SIMULADO |  | 1 | 1 | 0 | 178548.79 | M
01.19.06.03 | PASAMANOS ALUMINIO+VID TEMPLADO 8MM | 01.19.06 | M | 334.6 |  | 102 | DAPORTO_CLASE0_SIMULADO
| PASAMANOS VIDRIO TEMPLADO H=1.00 M CURVO |  | M |  |  | 102 | DAPORTO_CLASE0_SIMULADO |  | 1 | 1 | 0 | 331103 | S
01.19.07 | SELLO VENTANERIA | 01.19 |  |  |  | 102 | DAPORTO_CLASE0_SIMULADO
01.19.07.01 | RELLENO DE MORTERO EN MARCOS DE VENTANAS | 01.19.07 | M | 2791 |  | 102 | DAPORTO_CLASE0_SIMULADO
| M.O. DILATACIONES REVOQUE EXTERIOR |  | M |  |  | 102 | DAPORTO_CLASE0_SIMULADO |  | 1 | 1 | 0 | 6224 | O
| M.O. TRANSPORTE INTERNO DE CONCRETO |  | M3 |  |  | 102 | DAPORTO_CLASE0_SIMULADO |  | 0.002 | 1 | 0 | 29078 | O
| MORTERO 1:4 |  | M3 |  |  | 102 | DAPORTO_CLASE0_SIMULADO |  | 0.002 | 1 | 0 | 510088.74 | M
01.19.07.02 | RELLENO DE MORTERO EN MARCOS DE PUERTAS | 01.19.07 | M | 4690 |  | 102 | DAPORTO_CLASE0_SIMULADO
| M.O. DILATACIONES REVOQUE EXTERIOR |  | M |  |  | 102 | DAPORTO_CLASE0_SIMULADO |  | 1 | 1 | 0 | 6224 | O
| M.O. TRANSPORTE INTERNO DE CONCRETO |  | M3 |  |  | 102 | DAPORTO_CLASE0_SIMULADO |  | 0.002 | 1 | 0 | 29078 | O
| MORTERO 1:4 |  | M3 |  |  | 102 | DAPORTO_CLASE0_SIMULADO |  | 0.002 | 1 | 0 | 510088.74 | M
01.19.07.03 | SELLO DE SILICONA EN VENTANAS | 01.19.07 | M | 3524.5 |  | 102 | DAPORTO_CLASE0_SIMULADO
| SELLO PERIMETRAL VENTANERIA |  | M |  |  | 102 | DAPORTO_CLASE0_SIMULADO |  | 1 | 1 | 0 | 14343 | S
01.19.07.04 | PROTECCION DE VENTANERIA | 01.19.07 | M2 | 1689.29 |  | 102 | DAPORTO_CLASE0_SIMULADO
| PROTECCION VENTANERIA |  | M2 |  |  | 102 | DAPORTO_CLASE0_SIMULADO |  | 1 | 1 | 0 | 10720.5 | S
01.19.08 | CABINAS DE BAÑO | 01.19 |  |  |  | 102 | DAPORTO_CLASE0_SIMULADO
01.19.08.01 | DIVISION DE DUCHA EN VIDRIO TEMPLADO 6MM | 01.19.08 | M2 | 51.6 |  | 102 | DAPORTO_CLASE0_SIMULADO
| CABINA EN VIDRIO TEMPLADO 8MM APTO |  | M2 |  |  | 102 | DAPORTO_CLASE0_SIMULADO |  | 1 | 1 | 0 | 358652 | S
01.19.08.02 | DIVISION DE DUCHA EN VIDRIO TEMPLADO 8MM | 01.19.08 | M2 | 382.8 |  | 102 | DAPORTO_CLASE0_SIMULADO
| CABINA EN VIDRIO TEMPLADO 8MM APTO |  | M2 |  |  | 102 | DAPORTO_CLASE0_SIMULADO |  | 1 | 1 | 0 | 370909 | S
01.20 | DETALLADA FINAL Y ASEO | 01 |  |  |  | 102 | DAPORTO_CLASE0_SIMULADO
01.20.01 | ASEO | 01.20 |  |  |  | 102 | DAPORTO_CLASE0_SIMULADO
01.20.01.01 | ASEO APARTAMENTOS | 01.20.01 | UN | 96 |  | 102 | DAPORTO_CLASE0_SIMULADO
| PARTIDA PRESUPUESTAL ASEO APTOS |  | UN |  |  | 102 | DAPORTO_CLASE0_SIMULADO |  | 1 | 1 | 0 | 499999.5 | S
01.20.01.02 | ASEO PUNTOS FIJOS | 01.20.01 | UN | 12 |  | 102 | DAPORTO_CLASE0_SIMULADO
| ASEO PERMANENTE DURANTE LA OBRA |  | SG |  |  | 102 | DAPORTO_CLASE0_SIMULADO |  | 1 | 1 | 0 | 1000000.05 | S
01.20.01.04 | DETALLADA PARA ENTREGA INCLUYE LAVADA MUROS INTERIORES | 01.20.01 | UN | 96 |  | 102 | DAPORTO_CLASE0_SIMULADO
| DETALLE CASAS |  | SG |  |  | 102 | DAPORTO_CLASE0_SIMULADO |  | 1 | 1 | 0 | 500000 | S
01.20.01.05 | CARGUE Y BOTADA DE ESCOMBROS | 01.20.01 | M3 | 1400 |  | 102 | DAPORTO_CLASE0_SIMULADO
| BOTADA ESCOMBROS |  | M3 |  |  | 102 | DAPORTO_CLASE0_SIMULADO |  | 1 | 1 | 0 | 55999.65 | S
01.20.02 | NOMENCLATURA | 01.20 |  |  |  | 102 | DAPORTO_CLASE0_SIMULADO
01.20.02.01 | NOMENCLATURA TORRE | 01.20.02 | UN | 1 |  | 102 | DAPORTO_CLASE0_SIMULADO
| NOMENCLATURA DE TORRES |  | UN |  |  | 102 | DAPORTO_CLASE0_SIMULADO |  | 1 | 1 | 0 | 287388.57 | M
01.20.02.02 | NOMENCLATURA APARTAMENTOS | 01.20.02 | UN | 96 |  | 102 | DAPORTO_CLASE0_SIMULADO
| NOMENCLATURA |  | UN |  |  | 102 | DAPORTO_CLASE0_SIMULADO |  | 1 | 1 | 0 | 81000 | S
01.20.02.03 | PLACA CON NOMBRE DEL PROYECTO | 01.20.02 | UN | 1 |  | 102 | DAPORTO_CLASE0_SIMULADO
| NOMENCLATURA PROYECTO |  | UN |  |  | 102 | DAPORTO_CLASE0_SIMULADO |  | 1 | 1 | 0 | 574775.95 | M
01.20.02.04 | NOMENCLATURA PISOS | 01.20.02 | UN | 12 |  | 102 | DAPORTO_CLASE0_SIMULADO
| NOMENCLATURA LOCALES |  | UN |  |  | 102 | DAPORTO_CLASE0_SIMULADO |  | 1 | 1 | 0 | 114955 | S
01.21 | URBANISMO Y OBRAS EXTERIORES | 01 |  |  |  | 102 | DAPORTO_CLASE0_SIMULADO
01.21.01 | ANDENES | 01.21 |  |  |  | 102 | DAPORTO_CLASE0_SIMULADO
01.21.01.01 | PARTIDA PRESUPUESTAL URBANISMO | 01.21.01 | GL | 1 |  | 102 | DAPORTO_CLASE0_SIMULADO
| URBANISMO |  | SG |  |  | 102 | DAPORTO_CLASE0_SIMULADO |  | 1 | 1 | 0 | 82108017.46 | S
01.21.01.02 | CORDONES EN CONCRETO | 01.21.01 | M | 1 |  | 102 | DAPORTO_CLASE0_SIMULADO
| M.O. INSTALACION DE CORDONES PREFABRICADOS |  | M |  |  | 102 | DAPORTO_CLASE0_SIMULADO |  | 1 | 1 | 0 | 32000 | O
| M.O. TRANSPORTE INTERNO DE CONCRETO |  | M3 |  |  | 102 | DAPORTO_CLASE0_SIMULADO |  | 0.015 | 1 | 0 | 29078 | O
| MORTERO 1:4 |  | M3 |  |  | 102 | DAPORTO_CLASE0_SIMULADO |  | 0.015 | 1 | 0 | 510088.74 | M
| CORDON PREFABRICADO CONCRETO 15X45X80CM |  | UN |  |  | 102 | DAPORTO_CLASE0_SIMULADO |  | 1.313 | 1 | 0 | 71999.76 | M
01.21.01.03 | ANDEN CONCR ESCOB INCL NIVEL-ENTRESUELO | 01.21.01 | M2 | 368.3 |  | 102 | DAPORTO_CLASE0_SIMULADO
| SERVICIO BOMBEO DE CONCRETO |  | M3 |  |  | 102 | DAPORTO_CLASE0_SIMULADO |  | 0.105 | 1 | 0 | 63070 | E
| FORMALETA DE CONTACTO METALICA |  | M2 |  |  | 102 | DAPORTO_CLASE0_SIMULADO |  | 0.2 | 1 | 0 | 9999.57 | E
| SEPAROL N SIKA (15KG) O EQUIVALENTE |  | KG |  |  | 102 | DAPORTO_CLASE0_SIMULADO |  | 0.014 | 1 | 0 | 42527.03 | M
| M.O. ANDEN EN CONCRETO E=10CM |  | ML |  |  | 102 | DAPORTO_CLASE0_SIMULADO |  | 1 | 1 | 0 | 60000 | O
| ANTISOL BLANCO SIKA CUÑETE X 20KG |  | KG |  |  | 102 | DAPORTO_CLASE0_SIMULADO |  | 0.22 | 1 | 0 | 13745.69 | M
| CONCRETO 3000PSI COMUN |  | M3 |  |  | 102 | DAPORTO_CLASE0_SIMULADO |  | 0.105 | 1 | 0 | 496510.84 | M
01.21.01.04 | SUB BASE ANDENES EXTERIORES | 01.21.01 | M3 | 0 |  | 102 | DAPORTO_CLASE0_SIMULADO
| SUMINISTRO DE BASE GRANULAR SIN COMPACTAR |  | M3 |  |  | 102 | DAPORTO_CLASE0_SIMULADO |  | 1.3 | 1 | 0 | 134999.55 | M
| M.O. COMPACTACION BASE GRANULAR |  | M3 |  |  | 102 | DAPORTO_CLASE0_SIMULADO |  | 1 | 1 | 0 | 60000 | O
| M.O. TRANSPORTE INTERNO AGREGADOS |  | M3 |  |  | 102 | DAPORTO_CLASE0_SIMULADO |  | 0 | 1 | 0 | 29078 | O
| ALQUILER VIBROCOMPACTADOR TIPO CANGURO DIA |  | DIA |  |  | 102 | DAPORTO_CLASE0_SIMULADO |  | 0.064 | 1 | 0 | 65210.81 | E
01.21.02 | URBANISMO | 01.21 |  |  |  | 102 | DAPORTO_CLASE0_SIMULADO
01.21.02.01 | CARGUE Y BOTADA DE ESCOMBROS | 01.21.02 | M3 | 0 |  | 102 | DAPORTO_CLASE0_SIMULADO
| BOTADA ESCOMBROS |  | M3 |  |  | 102 | DAPORTO_CLASE0_SIMULADO |  | 1 | 1 | 0 | 55999.65 | S
01.21.02.02 | GRAMA PARA JARDIN | 01.21.02 | M2 | 564 |  | 102 | DAPORTO_CLASE0_SIMULADO
| SUMINISTRO E INSTALACION DE GRAMA |  | M2 |  |  | 102 | DAPORTO_CLASE0_SIMULADO |  | 1 | 1 | 0 | 26999.7 | S
01.21.02.03 | CANECAS DE BASURA | 01.21.02 | UN | 0 |  | 102 | DAPORTO_CLASE0_SIMULADO
| CANECAS CON TAPAS DE 55 GL |  | UN |  |  | 102 | DAPORTO_CLASE0_SIMULADO |  | 1 | 1 | 0 | 1400000.49 | M
01.21.02.04 | TOPELLANTAS | 01.21.02 | UN | 74 |  | 102 | DAPORTO_CLASE0_SIMULADO
| TOPELLANTAS PREFABRICADO 30X60CM |  | UN |  |  | 102 | DAPORTO_CLASE0_SIMULADO |  | 2 | 1 | 0 | 19900.37 | M
| M.O. INSTALACION TOPELLANTAS |  | UN |  |  | 102 | DAPORTO_CLASE0_SIMULADO |  | 2 | 1 | 0 | 15000 | O
| M.O. TRANSPORTE INTERNO DE CONCRETO |  | M3 |  |  | 102 | DAPORTO_CLASE0_SIMULADO |  | 0.015 | 1 | 0 | 29078 | O
| MORTERO 1:4 |  | M3 |  |  | 102 | DAPORTO_CLASE0_SIMULADO |  | 0.015 | 1 | 0 | 510088.74 | M
01.21.02.05 | DEMARCACION DE PARQUEADEROS | 01.21.02 | M | 185 |  | 102 | DAPORTO_CLASE0_SIMULADO
| PINTURA LINEAS DEMARCACIÓN PARQUEADEROS |  | ML |  |  | 102 | DAPORTO_CLASE0_SIMULADO |  | 1 | 1 | 0 | 21000 | S
01.21.02.06 | NUMERACION DE PARQUEADEROS | 01.21.02 | UN | 34 |  | 102 | DAPORTO_CLASE0_SIMULADO
| PINTURA NUMERACION PARQUEADEROS |  | UN |  |  | 102 | DAPORTO_CLASE0_SIMULADO |  | 1 | 1 | 0 | 42000 | S
01.21.02.07 | CONSTRUCCION PORTERIA Y ADMINISTRACION | 01.21.02 | SG | 1 |  | 102 | DAPORTO_CLASE0_SIMULADO
| PARTIDA PRESUPUESTAL CONTRUCCION PORTERIA |  | SG |  |  | 102 | DAPORTO_CLASE0_SIMULADO |  | 1 | 1 | 0 | 27000000.3 | S
01.21.02.08 | PUERTA VEHICULAR | 01.21.02 | UN | 0 |  | 102 | DAPORTO_CLASE0_SIMULADO
| PUERTA METALIVA PM2 Y PM3 INCLUYE SUMINISTRO DE MARCO, ALA METALICOS, BISAGRAS Y CHAPA |  | UN |  |  | 102 | DAPORTO_CLASE0_SIMULADO |  | 1 | 1 | 0 | 14000000.14 | M
01.21.02.09 | ARBUSTOS ZONAS VERDES | 01.21.02 | SG | 1 |  | 102 | DAPORTO_CLASE0_SIMULADO
| SUMINISTRO E INSTALACION DE ARBOLES Y ESPECIES VEGETALES |  | UN |  |  | 102 | DAPORTO_CLASE0_SIMULADO |  | 1 | 1 | 0 | 10000000.5 | S
01.21.03 | VIAS Y PAVIMENTO | 01.21 |  |  |  | 102 | DAPORTO_CLASE0_SIMULADO
01.21.03.01 | SUMINISTRO Y COLOCACION SUB BASE GRANULAR (30CM) EN VIAS EXTERNA, INTERNA Y PARQUEADERO | 01.21.03 | M3 | 305.66 |  | 102 | DAPORTO_CLASE0_SIMULADO
| LLENO EN BASE GRANULAR COMPACTADA E=2.8CM |  | M3 |  |  | 102 | DAPORTO_CLASE0_SIMULADO |  | 1 | 1 | 0 | 200092.55 | S
01.21.03.02 | SUMINISTRO Y COLOCACION BASE GRANULAR (30CM) EN VIAS EXTERNA, INTERNA Y PARQUEADERO | 01.21.03 | M3 | 305.66 |  | 102 | DAPORTO_CLASE0_SIMULADO
| LLENO EN BASE GRANULAR COMPACTADA E=2.8CM |  | M3 |  |  | 102 | DAPORTO_CLASE0_SIMULADO |  | 1 | 1 | 0 | 280212.87 | S
01.21.03.03 | IMPRIMACION VIAS EXTERNA, INTERNA Y PARQUEADERO | 01.21.03 | M2 | 669.28 |  | 102 | DAPORTO_CLASE0_SIMULADO
| IMPRIMACION ASFALTICA |  | M2 |  |  | 102 | DAPORTO_CLASE0_SIMULADO |  | 1 | 1 | 0 | 2999.85 | S
01.21.03.04 | PAVIMENTO ASFALTICO | 01.21.03 | M2 | 669.28 |  | 102 | DAPORTO_CLASE0_SIMULADO
| PAVIMENTO ASFALTICO E=7.5CM |  | M2 |  |  | 102 | DAPORTO_CLASE0_SIMULADO |  | 1 | 1 | 0 | 149999.85 | S
01.21.03.05 | PAVIMENTO EN ADOQUIN PARQUEADEROS | 01.21.03 | M2 | 349.2 |  | 102 | DAPORTO_CLASE0_SIMULADO
| M.O. PISO EN ADOQUIN |  | M2 |  |  | 102 | DAPORTO_CLASE0_SIMULADO |  | 1 | 1 | 0 | 40000 | O
| ARENA REVOQUE |  | M3 |  |  | 102 | DAPORTO_CLASE0_SIMULADO |  | 0.052 | 1 | 0 | 138199.46 | M
| ADOQUIN MACIZO 10X20X6 CMS |  | M2 |  |  | 102 | DAPORTO_CLASE0_SIMULADO |  | 1.05 | 1 | 0 | 65000.18 | M
01.21.04 | REDES EXTERIORES | 01.21 |  |  |  | 102 | DAPORTO_CLASE0_SIMULADO
01.21.04.01 | ADECUACION TAPAS MH EXISTENTES | 01.21.04 | UN | 5 |  | 102 | DAPORTO_CLASE0_SIMULADO
| ADECUACION TAPAS MH TORRE 2 |  | UN |  |  | 102 | DAPORTO_CLASE0_SIMULADO |  | 1 | 1 | 0 | 280000.35 | S
01.21.05 | MANTENIMIENTO TORRE 2 | 01.21 |  |  |  | 102 | DAPORTO_CLASE0_SIMULADO
01.21.05.01 | CUNETA | 01.21.05 | ML | 0 |  | 102 | DAPORTO_CLASE0_SIMULADO
| CUNETA TORRE 2 |  | ML |  |  | 102 | DAPORTO_CLASE0_SIMULADO |  | 1 | 1 | 0 | 68000.1 | S
01.21.05.02 | PINTURA ANTICORROSIVA + ESMALTE MATE GRIS POSTES PISCINA | 01.21.05 | UN | 0 |  | 102 | DAPORTO_CLASE0_SIMULADO
| PINTURA ANTICORROSIVA + ESMALTE MATE GRIS POSTES PISCINA |  | M2 |  |  | 102 | DAPORTO_CLASE0_SIMULADO |  | 1 | 1 | 0 | 52000.2 | S
01.21.05.03 | PINTURA EXTERIOR BLANCA TIPO CORAZA MURO | 01.21.05 | M2 | 0 |  | 102 | DAPORTO_CLASE0_SIMULADO
| PINTURA TIPO KORAZA EXTERIORES |  | M2 |  |  | 102 | DAPORTO_CLASE0_SIMULADO |  | 1 | 1 | 0 | 29999.55 | S
01.22 | EQUIPOS ESPECIALES | 01 |  |  |  | 102 | DAPORTO_CLASE0_SIMULADO
01.22.01 | ZONAS COMUNES | 01.22 |  |  |  | 102 | DAPORTO_CLASE0_SIMULADO
01.22.01.01 | SHUTE DE BASURA (DOBLE). INCLUYE PUERTAS CORTAFUEGO | 01.22.01 | M | 44.1 |  | 102 | DAPORTO_CLASE0_SIMULADO
| SHUT DE BASURAS. INCLUYE PUERTAS CORTAFUEGO |  | ML |  |  | 102 | DAPORTO_CLASE0_SIMULADO |  | 1 | 1 | 0 | 664999.65 | S
01.22.01.02 | ASCENSORES SIN CUARTO DE MAQUINAS; MOTOR DE MAGNETO PERMANENTE (PM), SINCRONICO SIN ENGRANAJES, CAP | 01.22.01 | UN | 2 |  | 102 | DAPORTO_CLASE0_SIMULADO
| ASCENSORES SIN CUARTO DE MAQUINAS |  | UN |  |  | 102 | DAPORTO_CLASE0_SIMULADO |  | 1 | 1 | 0 | 114299500 | S
01.22.01.03 | MOBILIARIO PARA LA TERRAZA VERDE | 01.22.01 | SG | 0 |  | 102 | DAPORTO_CLASE0_SIMULADO
| MOBILIARIO PARA TERRAZA VERDE |  | SG |  |  | 102 | DAPORTO_CLASE0_SIMULADO |  | 1 | 1 | 0 | 14000000 | S
01.22.02 | ELECTRODOMÉSTICOS | 01.22 |  |  |  | 102 | DAPORTO_CLASE0_SIMULADO
01.22.02.01 | CAMPANA EXTRACTORA | 01.22.02 | UN | 96 |  | 102 | DAPORTO_CLASE0_SIMULADO
| M.O. INSTALACION ELECTRODOMESTICO |  | UN |  |  | 102 | DAPORTO_CLASE0_SIMULADO |  | 1 | 1 | 0 | 424116 | O
| CAMPANA EXTRACTORA COCINA REF. POR DEFINIR |  | UN |  |  | 102 | DAPORTO_CLASE0_SIMULADO |  | 1 | 1 | 0 | 50000.23 | M
01.22.02.02 | CUBIERTA A GAS | 01.22.02 | UN | 96 |  | 102 | DAPORTO_CLASE0_SIMULADO
| M.O. INSTALACION ELECTRODOMESTICO |  | UN |  |  | 102 | DAPORTO_CLASE0_SIMULADO |  | 1 | 1 | 0 | 761076 | O
| CUBIERTA A GAS COCINA REF. POR DEFINIR |  | UN |  |  | 102 | DAPORTO_CLASE0_SIMULADO |  | 1 | 1 | 0 | 50000.23 | M
01.22.02.03 | CALENTADOR | 01.22.02 | UN | 96 |  | 102 | DAPORTO_CLASE0_SIMULADO
| M.O. INSTALACION ELECTRODOMESTICO |  | UN |  |  | 102 | DAPORTO_CLASE0_SIMULADO |  | 1 | 1 | 0 | 890676 | O
| CALENTADOR DE PASO REF. POR DEFINIR |  | UN |  |  | 102 | DAPORTO_CLASE0_SIMULADO |  | 1 | 1 | 0 | 50000.23 | M
01.23 | ZONAS COMUNES - DOTACIONES | 01 |  |  |  | 102 | DAPORTO_CLASE0_SIMULADO
01.23.01 | TERRAZA HABITABLE | 01.23 |  |  |  | 102 | DAPORTO_CLASE0_SIMULADO
01.23.01.01 | AFINADO DE PISO EN MORTERO E= 0.07m | 01.23.01 | M2 | 128.88 |  | 102 | DAPORTO_CLASE0_SIMULADO
| M.O. TRANSPORTE INTERNO DE CONCRETO |  | M3 |  |  | 102 | DAPORTO_CLASE0_SIMULADO |  | 0.077 | 1 | 0 | 29078 | O
| M.O. VACIADO MORTERO DE NIVELACION |  | M2 |  |  | 102 | DAPORTO_CLASE0_SIMULADO |  | 1 | 1 | 0 | 29898 | O
| MORTERO 1:4 |  | M3 |  |  | 102 | DAPORTO_CLASE0_SIMULADO |  | 0.077 | 1 | 0 | 510088.74 | M
01.23.01.02 | PISO DE TERRAZA TIPO GRES CAFE CLARO O SIMILAR 60X60CM | 01.23.01 | M2 | 128.88 |  | 102 | DAPORTO_CLASE0_SIMULADO
| M.O. PISO EN PORCELANATO |  | M2 |  |  | 102 | DAPORTO_CLASE0_SIMULADO |  | 1 | 1 | 0 | 52000 | O
| PORCELANATO REF. POR DEFINIR TERRAZA |  | M2 |  |  | 102 | DAPORTO_CLASE0_SIMULADO |  | 1.05 | 1 | 0 | 80000.13 | M
| CONCOLOR JUNTA ESTRECHA BLANCO X 5KG |  | KG |  |  | 102 | DAPORTO_CLASE0_SIMULADO |  | 0.441 | 1 | 0 | 5200.3 | M
| PEGACOR BLANCO PARA INTERIORES CRNA 25KG |  | KG |  |  | 102 | DAPORTO_CLASE0_SIMULADO |  | 5.25 | 1 | 0 | 2144.38 | M
01.23.01.03 | MEDIACAÑA EN MORTERO H= 0.05 (DeberA ir en el perimetro del piso contra los muros) | 01.23.01 | M | 0 |  | 102 | DAPORTO_CLASE0_SIMULADO
| CONCRETO 3000PSI PREPARADO EN OBRA |  | M3 |  |  | 102 | DAPORTO_CLASE0_SIMULADO |  | 0.012 | 1 | 0 | 496510.84 | M
| M.O. ZOCALO MEDIACAÑA EN CONCRETO |  | ML |  |  | 102 | DAPORTO_CLASE0_SIMULADO |  | 1 | 1 | 0 | 25000 | O
01.23.01.04 | JACUZZI HIDROMASAJE BLANCO PARA 8 PERSONAS O SIMILAR | 01.23.01 | UN | 1 |  | 102 | DAPORTO_CLASE0_SIMULADO
| EQUIPOS JACUZZI CON HIDROMASAJE 8 PERSONAS |  | UN |  |  | 102 | DAPORTO_CLASE0_SIMULADO |  | 1 | 1 | 0 | 39960000.08 | S
01.23.01.05 | ZONA DE JACUZZI PISO PARA DECK CHOCOLATE COMPUESTO POR MADERA PLASTICA O SIMILAR | 01.23.01 | M2 | 7.41 |  | 102 | DAPORTO_CLASE0_SIMULADO
| INSTALACION PISO TIPO DECK EN MADERA EXTERIOR |  | M2 |  |  | 102 | DAPORTO_CLASE0_SIMULADO |  | 1 | 1 | 0 | 359999.85 | S
01.23.01.06 | IMPERMEABILIZACION TERRAZA ZONA JACUZZI | 01.23.01 | M2 | 7.41 |  | 102 | DAPORTO_CLASE0_SIMULADO
| IMPERMEABILIZACION EN TERRAZAS DESCUBIERTAS |  | M2 |  |  | 102 | DAPORTO_CLASE0_SIMULADO |  | 1 | 1 | 0 | 131820.15 | S
01.23.01.07 | JUEGO DE TERRAZA SALA EXTERIOR RATAN SINTETICO 6 PIEZAS IBIZA O SIMILAR | 01.23.01 | UN | 1 |  | 102 | DAPORTO_CLASE0_SIMULADO
| JUEGO DE TERRAZA SALA EXTERIOR RATÁN SINTÉTICO 6 PIEZAS IBIZA |  | UN |  |  | 102 | DAPORTO_CLASE0_SIMULADO |  | 1 | 1 | 0 | 3564000 | S
01.23.01.08 | ZONA BBQ MESON EN QUARZTONE COLOR NEGRO O SIMILAR CON JUNTA DE POCETA | 01.23.01 | M | 3.34 |  | 102 | DAPORTO_CLASE0_SIMULADO
| MESON EN QUARZTONE NEGRO ZONA BBQ |  | ML |  |  | 102 | DAPORTO_CLASE0_SIMULADO |  | 1 | 1 | 0 | 472941 | S
| PERFORACIÓN MESON LAVAPLATOS |  | UN |  |  | 102 | DAPORTO_CLASE0_SIMULADO |  | 0.3 | 1 | 0 | 57570.45 | S
01.23.01.09 | LAVAPLATOS TIPO SUBMONTAR 1 POCETA ACERO INOXIDABLE 55 X 43 cm Y GRIFERIA PARA LAVAPLATOS MONOCONTROL | 01.23.01 | UN | 1 |  | 102 | DAPORTO_CLASE0_SIMULADO
| M.O. INSTALACION LAVAMANOS |  | UN |  |  | 102 | DAPORTO_CLASE0_SIMULADO |  | 1 | 1 | 0 | 40000 | O
| GRIFERIA LAVAPLATOS MONOCONTROL |  | UN |  |  | 102 | DAPORTO_CLASE0_SIMULADO |  | 1 | 1 | 0 | 397421.92 | M
| M.O. INSTALACION GRIFERIA |  | UN |  |  | 102 | DAPORTO_CLASE0_SIMULADO |  | 1 | 1 | 0 | 28000 | O
| POZUELO LAVAPLATOS REF. POR DEFINIR |  | UN |  |  | 102 | DAPORTO_CLASE0_SIMULADO |  | 1 | 1 | 0 | 320000 | M
| CEMENTO BLANCO 40 KG TIPO 1 |  | KG |  |  | 102 | DAPORTO_CLASE0_SIMULADO |  | 2.2 | 1 | 0 | 1871.87 | M
01.23.01.10 | ASADOR A GAS EMPOTRABLE 4 QUEMADORES 58X71CM MR BEEF O SIMILAR | 01.23.01 | UN | 1 |  | 102 | DAPORTO_CLASE0_SIMULADO
| ASADOR A GAS EMPOTRABLE 4 QUEMADORES 58X71CM MR BEEF |  | UN |  |  | 102 | DAPORTO_CLASE0_SIMULADO |  | 1 | 1 | 0 | 3239999.91 | M
01.23.01.11 | PERGOLA EN ESTRUCTURA METALICA CON MADERA TIPO CEDRO O SIMILAR CON CUBIERTA EN VIDRIO TEMPLADO | 01.23.01 | M2 | 31.24 |  | 102 | DAPORTO_CLASE0_SIMULADO
| PERGOLA EN ESTRUCTURA METALICA CON MADERA TIPO CEDRO O SIMILAR CON CUBIERTA EN VIDRIO TEMPLADO |  | M2 |  |  | 102 | DAPORTO_CLASE0_SIMULADO |  | 1 | 1 | 0 | 1000000.05 | S
01.23.02 | GUARDERÍA DOTACIÓN | 01.23 |  |  |  | 102 | DAPORTO_CLASE0_SIMULADO
01.23.02.01 | TAPETE ARMABLE 60X60 CM 4 PIEZAS COLORES | 01.23.02 | UN | 4 |  | 102 | DAPORTO_CLASE0_SIMULADO
| TAPETE ARMABLE 60X60 CM 4 PIEZAS COLORES |  | UN |  |  | 102 | DAPORTO_CLASE0_SIMULADO |  | 1 | 1 | 0 | 97092.1 | M
01.23.02.02 | COMBOS MESA INFANTIL ANDY SUPERFICIE EN POLIPROPILENO DE ALTO IMPACTO + 4 SILLAS ANDY MULTICOLOR | 01.23.02 | UN | 4 |  | 102 | DAPORTO_CLASE0_SIMULADO
| COMBOS MESA INFANTIL ANDY SUPERFICIE EN POLIPROPILENO DE ALTO IMPACTO + 4 SILLAS ANDY MULTICOLOR |  | UN |  |  | 102 | DAPORTO_CLASE0_SIMULADO |  | 1 | 1 | 0 | 1004292.17 | M
01.23.03 | COWORKING DOTACIÓN | 01.23 |  |  |  | 102 | DAPORTO_CLASE0_SIMULADO
01.23.03.01 | MESA DE JUNTAS HANK O SIMILAR DE 220X75X120CM | 01.23.03 | UN | 1 |  | 102 | DAPORTO_CLASE0_SIMULADO
| MESA DE JUNTAS HANK DE 220X75X120CM |  | UN |  |  | 102 | DAPORTO_CLASE0_SIMULADO |  | 1 | 1 | 0 | 6921719.49 | M
01.23.03.02 | SILLAS PLÁSTICA ERGONOMUS VARILLADA DE POLIPROPILENO BEIGE O SIMILAR | 01.23.03 | UN | 11 |  | 102 | DAPORTO_CLASE0_SIMULADO
| SILLAS PLÁSTICA ERGONOMUS VARILLADA DE POLIPROPILENO BEIGE |  | UN |  |  | 102 | DAPORTO_CLASE0_SIMULADO |  | 1 | 1 | 0 | 205091.74 | M
01.23.03.03 | SALA TIPO LISBOA TELA MICROFIBRA O SIMILAR + MESA CENTRO EN MADERA SIMILAR AL MOBILIARIO | 01.23.03 | UN | 1 |  | 102 | DAPORTO_CLASE0_SIMULADO
| SALA TIPO LISBOA TELA MICROFIBRA O SIMILAR + MESA CENTRO EN MADERA |  | UN |  |  | 102 | DAPORTO_CLASE0_SIMULADO |  | 1 | 1 | 0 | 5776920.45 | M
01.23.03.04 | MESA PARA 3 PUESTOS SOBRE MURO TIPO HANK 60X75X285 CM | 01.23.03 | UN | 1 |  | 102 | DAPORTO_CLASE0_SIMULADO
| MESA PARA 3 PUESTOS SOBRE MURO TIPO HANK 60X75X285 CM |  | UN |  |  | 102 | DAPORTO_CLASE0_SIMULADO |  | 1 | 1 | 0 | 755999.86 | M
01.23.04 | OBRAS CIVILES GUARDERIA Y COWORKING | 01.23 |  |  |  | 102 | DAPORTO_CLASE0_SIMULADO
01.23.04.01 | OBRAS CIVILES GUARDERIA Y COWORKING | 01.23.04 | M2 | 85 |  | 102 | DAPORTO_CLASE0_SIMULADO
| M.O. OBRAS CIVILES GUARDERIA Y COWORKING |  | M2 |  |  | 102 | DAPORTO_CLASE0_SIMULADO |  | 1 | 1 | 0 | 600000 | O
01.24 | HERRAMIENTA MENOR Y CONSUMBLES | 01 |  |  |  | 102 | DAPORTO_CLASE0_SIMULADO
01.24.01 | HERRAMIENTA MENOR | 01.24 |  |  |  | 102 | DAPORTO_CLASE0_SIMULADO
01.24.01.01 | HERRAMIENTA MENOR | 01.24.01 | SG | 1 |  | 102 | DAPORTO_CLASE0_SIMULADO
| HERRAMIENTA MENOR |  | SG |  |  | 102 | DAPORTO_CLASE0_SIMULADO |  | 1 | 1 | 0 | 34637156.26 | E
01.24.01.02 | MATERIAL DE CONSUMO | 01.24.01 | SG | 1 |  | 102 | DAPORTO_CLASE0_SIMULADO
| HERRAMIENTA MENOR |  | SG |  |  | 102 | DAPORTO_CLASE0_SIMULADO |  | 1 | 1 | 0 | 57728593.37 | E
01.24.02 | MADERA CONSUMIBLE | 01.24 |  |  |  | 102 | DAPORTO_CLASE0_SIMULADO
01.24.02.01 | MADERA PROVISIONALES | 01.24.02 | SG | 1 |  | 102 | DAPORTO_CLASE0_SIMULADO
| MADERA PROVISIONALES |  | SG |  |  | 102 | DAPORTO_CLASE0_SIMULADO |  | 1 | 1 | 0 | 22072150.94 | M
01.24.02.02 | MADERA SUBESTRUCTURA | 01.24.02 | SG | 1 |  | 102 | DAPORTO_CLASE0_SIMULADO
| MADERA SUBESTRUCTURA |  | SG |  |  | 102 | DAPORTO_CLASE0_SIMULADO |  | 1 | 1 | 0 | 9572791.97 | M
01.24.02.03 | MADERA ESTRUCTURA | 01.24.02 | SG | 1 |  | 102 | DAPORTO_CLASE0_SIMULADO
| MADERA ESTRUCTURA |  | SG |  |  | 102 | DAPORTO_CLASE0_SIMULADO |  | 1 | 1 | 0 | 71789521.51 | M
01.24.02.04 | MADERA EXTERIORES | 01.24.02 | SG | 1 |  | 102 | DAPORTO_CLASE0_SIMULADO
| MADERA EXTERIORES |  | SG |  |  | 102 | DAPORTO_CLASE0_SIMULADO |  | 1 | 1 | 0 | 4630830.26 | M
01.25 | EQUIPOS | 01 |  |  |  | 102 | DAPORTO_CLASE0_SIMULADO
01.25.01 | EQUIPOS Y HERRAMIENTA | 01.25 |  |  |  | 102 | DAPORTO_CLASE0_SIMULADO
01.25.01.01 | CANGURO APISONADOR | 01.25.01 | UN | 1 |  | 102 | DAPORTO_CLASE0_SIMULADO
| CANGURO APISONADOR. COMPRA EQUIPO |  | UN |  |  | 102 | DAPORTO_CLASE0_SIMULADO |  | 1 | 1 | 0 | 8159900.21 | E
01.25.01.02 | PLUMA GRUA | 01.25.01 | UN | 2 |  | 102 | DAPORTO_CLASE0_SIMULADO
| PLUMA GRUA. COMPRA EQUIPO |  | UN |  |  | 102 | DAPORTO_CLASE0_SIMULADO |  | 1 | 1 | 0 | 8999999.75 | E
01.25.01.03 | ANDAMIOS COLGANTES INCLUYE ARMADA Y DESARMADA DE ANDAMIOS | 01.25.01 | UN | 360 |  | 102 | DAPORTO_CLASE0_SIMULADO
| ANDAMIOS COLGANTES INCLUYE ARMADA Y DESARMADA DE ANDAMIOS |  | UN |  |  | 102 | DAPORTO_CLASE0_SIMULADO |  | 1 | 1 | 0 | 129017.42 | E
01.25.01.04 | VIBRADORES DE CONCRETO | 01.25.01 | UN | 3 |  | 102 | DAPORTO_CLASE0_SIMULADO
| VIBRADORES DE CONCRETO. COMPRA EQUIPO |  | UN |  |  | 102 | DAPORTO_CLASE0_SIMULADO |  | 1 | 1 | 0 | 3198999.65 | E
01.25.01.05 | PLANCHA VIBRATORIA RANA. ALQUILER EQUIPO | 01.25.01 | UN | 1 |  | 102 | DAPORTO_CLASE0_SIMULADO
| PLANCHA VIBRATORIA RANA. COMPRA EQUIPO |  | UN |  |  | 102 | DAPORTO_CLASE0_SIMULADO |  | 1 | 1 | 0 | 5339900.09 | E
01.25.01.06 | ANDAMIO TUBULAR Y CERTIFICADO | 01.25.01 | GL | 1 |  | 102 | DAPORTO_CLASE0_SIMULADO
| ANDAMIO TUBULAR Y CERTIFICADO |  | SG |  |  | 102 | DAPORTO_CLASE0_SIMULADO |  | 1 | 1 | 0 | 50000000.33 | E
01.25.01.07 | BOMBA SUMERGIBLE | 01.25.01 | UN | 2 |  | 102 | DAPORTO_CLASE0_SIMULADO
| BOMBA SUMERGIBLE. COMPRA EQUIPO |  | UN |  |  | 102 | DAPORTO_CLASE0_SIMULADO |  | 1 | 1 | 0 | 2999999.52 | E
01.25.01.08 | REPOSICION Y REPARACION EQUIPO. EQUIPO ALQUILADO | 01.25.01 | GL | 1 |  | 102 | DAPORTO_CLASE0_SIMULADO
| REPOSICION Y REPARACION EQUIPO. EQUIPO ALQUILADO |  | SG |  |  | 102 | DAPORTO_CLASE0_SIMULADO |  | 1 | 1 | 0 | 29999999.96 | E
01.25.01.09 | HORAS DE BOBCAT. ALQUILER EQUIPO | 01.25.01 | HOR | 1100 |  | 102 | DAPORTO_CLASE0_SIMULADO
| ALQUILER BOBCAT |  | HR |  |  | 102 | DAPORTO_CLASE0_SIMULADO |  | 1 | 1 | 0 | 51916.13 | E
01.25.01.10 | TORRE - GRUA | 01.25.01 | MES | 10 |  | 102 | DAPORTO_CLASE0_SIMULADO
| ALQUILER TORRE GRUA |  | MES |  |  | 102 | DAPORTO_CLASE0_SIMULADO |  | 1 | 1 | 0 | 25760000.21 | E
| TORRE GRUA. CIMENTACION |  | SG |  |  | 102 | DAPORTO_CLASE0_SIMULADO |  | 0.1 | 1 | 0 | 19999999.95 | S
| TORRE GRUA. MONTAJE Y DESMONTAJE |  | SG |  |  | 102 | DAPORTO_CLASE0_SIMULADO |  | 0.1 | 1 | 0 | 6000000.3 | S
01.25.01.11 | TRANSPORTE TORRE-GRUA | 01.25.01 | UN | 4 |  | 102 | DAPORTO_CLASE0_SIMULADO
| TRANSPORTE TORRE GRUA |  | UN |  |  | 102 | DAPORTO_CLASE0_SIMULADO |  | 1 | 1 | 0 | 3500000 | T
01.25.01.12 | EQUIPO MENOR ALQUILER | 01.25.01 | SG | 1 |  | 102 | DAPORTO_CLASE0_SIMULADO
| ALQUILER EQUIPO MENOR |  | SG |  |  | 102 | DAPORTO_CLASE0_SIMULADO |  | 1 | 1 | 0 | 48703477.48 | E
01.25.01.13 | MALACATE | 01.25.01 | MES | 9 |  | 102 | DAPORTO_CLASE0_SIMULADO
| ALQUILER MALACATE DOBLE PROPOSITO |  | MES |  |  | 102 | DAPORTO_CLASE0_SIMULADO |  | 1 | 1 | 0 | 12000000.46 | E
| MALACATE MONTAJE, REALCES Y DESMONTAJE |  | SG |  |  | 102 | DAPORTO_CLASE0_SIMULADO |  | 0.111 | 1 | 0 | 32999999.55 | S
01.26 | SEGURIDAD INDUSTRIAL | 01 |  |  |  | 102 | DAPORTO_CLASE0_SIMULADO
01.26.01 | ELEMENTOS DE SEGURIDAD | 01.26 |  |  |  | 102 | DAPORTO_CLASE0_SIMULADO
01.26.01.01 | ELEMENTOS DE SEGURIDAD INDUSTRIAL | 01.26.01 | SG | 1 |  | 102 | DAPORTO_CLASE0_SIMULADO
| ELEMENTOS DE SEGURIDAD INDUSTRIAL |  | SG |  |  | 102 | DAPORTO_CLASE0_SIMULADO |  | 1 | 1 | 0 | 117352709.18 | M
01.26.01.02 | IMPLEMENTACION DE PROTOCOLOS DE BIOSEGURIDAD | 01.26.01 | SG | 1 |  | 102 | DAPORTO_CLASE0_SIMULADO
| IMPLEMENTACION DE PROTOCOLOS DE BIOSEGURIDAD |  | SG |  |  | 102 | DAPORTO_CLASE0_SIMULADO |  | 1 | 1 | 0 | 2873879.75 | M
01.26.01.03 | MAMPARAS DE PROTECCION | 01.26.01 | SG | 1 |  | 102 | DAPORTO_CLASE0_SIMULADO
| MAMPARAS DE PROTECCION |  | SG |  |  | 102 | DAPORTO_CLASE0_SIMULADO |  | 1 | 1 | 0 | 69999999.51 | E
01.26.01.04 | ANCLAJES CERTIFICADOS PARA MANTENIMIENTO | 01.26.01 | UN | 64 |  | 102 | DAPORTO_CLASE0_SIMULADO
| ANCLAJES CERTIFICADOS PARA MANTENIMIENTO |  | UN |  |  | 102 | DAPORTO_CLASE0_SIMULADO |  | 1 | 1 | 0 | 136374 | S
02 | COSTO INDIRECTO |  |  |  |  | 102 | DAPORTO_CLASE0_SIMULADO
02.01 | GASTOS GENERALES | 02 |  |  |  | 102 | DAPORTO_CLASE0_SIMULADO
02.01.01 | PERSONAL DIRECTIVO | 02.01 |  |  |  | 102 | DAPORTO_CLASE0_SIMULADO
02.01.01.01 | COORDINADOR DE OBRA (20%) | 02.01.01 | MES | 20 |  | 102 | DAPORTO_CLASE0_SIMULADO
| COORDINADOR DE OBRA (20%) |  | MES |  |  | 102 | DAPORTO_CLASE0_SIMULADO |  | 1 | 1 | 0 | 4590000 | N
02.01.01.02 | DIRECTOR DE OBRA | 02.01.01 | MES | 22 |  | 102 | DAPORTO_CLASE0_SIMULADO
| DIRECTOR DE OBRA |  | MES |  |  | 102 | DAPORTO_CLASE0_SIMULADO |  | 1 | 1 | 0 | 14361840 | N
02.01.01.03 | RESIDENTE OFICINA TECNICA | 02.01.01 | MES | 22 |  | 102 | DAPORTO_CLASE0_SIMULADO
| RESIDENTE OFICINA TECNICA |  | MES |  |  | 102 | DAPORTO_CLASE0_SIMULADO |  | 1 | 1 | 0 | 8165850 | N
02.01.01.04 | RESIDENTE DE ESTRUCTURA | 02.01.01 | MES | 14 |  | 102 | DAPORTO_CLASE0_SIMULADO
| RESIDENTE DE ESTRUCTURA |  | MES |  |  | 102 | DAPORTO_CLASE0_SIMULADO |  | 1 | 1 | 0 | 8976150 | N
02.01.01.05 | RESIDENTE DE ACABADOS | 02.01.01 | MES | 16 |  | 102 | DAPORTO_CLASE0_SIMULADO
| RESIDENTE DE ACABADOS |  | MES |  |  | 102 | DAPORTO_CLASE0_SIMULADO |  | 1 | 1 | 0 | 8976150 | N
02.01.01.06 | RESIDENTE AUXILIAR | 02.01.01 | MES | 16 |  | 102 | DAPORTO_CLASE0_SIMULADO
| RESIDENTE AUXILIAR |  | MES |  |  | 102 | DAPORTO_CLASE0_SIMULADO |  | 1 | 1 | 0 | 6283305 | N
02.01.01.07 | PROFESIONAL SEGURIDAD INDUSTRIAL | 02.01.01 | MES | 20 |  | 102 | DAPORTO_CLASE0_SIMULADO
| PROFESIONAL SEGURIDAD INDUSTRIAL |  | MES |  |  | 102 | DAPORTO_CLASE0_SIMULADO |  | 1 | 1 | 0 | 4488075 | N
02.01.01.08 | AUXILIAR ADMINISTRATIVO | 02.01.01 | MES | 20 |  | 102 | DAPORTO_CLASE0_SIMULADO
| AUXILIAR ADMINISTRATIVO |  | MES |  |  | 102 | DAPORTO_CLASE0_SIMULADO |  | 0 | 1 | 0 | 0 | N
02.01.01.09 | SUPERVISION AMBIENTAL (20%) | 02.01.01 | MES | 20 |  | 102 | DAPORTO_CLASE0_SIMULADO
| SUPERVISION AMBIENTAL (20%) |  | MES |  |  | 102 | DAPORTO_CLASE0_SIMULADO |  | 1 | 1 | 0 | 1795230 | N
02.01.02 | PERSONAL ADMINISTRATIVO | 02.01 |  |  |  | 102 | DAPORTO_CLASE0_SIMULADO
02.01.02.01 | ALMACENISTA | 02.01.02 | MES | 21 |  | 102 | DAPORTO_CLASE0_SIMULADO
| ALMACENISTA |  | MES |  |  | 102 | DAPORTO_CLASE0_SIMULADO |  | 1 | 1 | 0 | 4279726 | N
02.01.02.02 | AUXILIAR DE ALMACEN | 02.01.02 | MES | 20 |  | 102 | DAPORTO_CLASE0_SIMULADO
| AUXILIAR DE ALMACEN |  | MES |  |  | 102 | DAPORTO_CLASE0_SIMULADO |  | 1 | 1 | 0 | 3221932 | N
02.01.02.03 | MAESTRO PRIMERO | 02.01.02 | MES | 20 |  | 102 | DAPORTO_CLASE0_SIMULADO
| MAESTRO PRIMERO |  | MES |  |  | 102 | DAPORTO_CLASE0_SIMULADO |  | 1 | 1 | 0 | 6277620 | N
02.01.02.04 | MAESTRO SEGUNDO | 02.01.02 | MES | 20 |  | 102 | DAPORTO_CLASE0_SIMULADO
| MAESTRO SEGUNDO |  | MES |  |  | 102 | DAPORTO_CLASE0_SIMULADO |  | 1 | 1 | 0 | 5079312 | N
02.01.02.05 | AUXILIAR SISO | 02.01.02 | MES | 15 |  | 102 | DAPORTO_CLASE0_SIMULADO
| AUXILIAR SISO |  | MES |  |  | 102 | DAPORTO_CLASE0_SIMULADO |  | 1 | 1 | 0 | 5413782 | N
02.01.02.06 | OPERADOR CORTADORA | 02.01.02 | MES | 8 |  | 102 | DAPORTO_CLASE0_SIMULADO
| OPERADOR CORTADORA |  | MES |  |  | 102 | DAPORTO_CLASE0_SIMULADO |  | 1 | 1 | 0 | 3569767 | N
02.01.02.07 | OPERADOR PLUMA | 02.01.02 | MES | 20 |  | 102 | DAPORTO_CLASE0_SIMULADO
| OPERADOR PLUMA |  | MES |  |  | 102 | DAPORTO_CLASE0_SIMULADO |  | 1 | 1 | 0 | 3569767 | N
02.01.02.08 | OPERADOR BOMBAS | 02.01.02 | MES | 17 |  | 102 | DAPORTO_CLASE0_SIMULADO
| OPERADOR BOMBAS |  | MES |  |  | 102 | DAPORTO_CLASE0_SIMULADO |  | 0 | 1 | 0 | 0 | N
02.01.02.09 | HERRAMIENTERO | 02.01.02 | MES | 6 |  | 102 | DAPORTO_CLASE0_SIMULADO
| HERRAMIENTERO |  | MES |  |  | 102 | DAPORTO_CLASE0_SIMULADO |  | 1 | 1 | 0 | 4101350 | N
02.01.02.10 | LLAVERO | 02.01.02 | MES | 8 |  | 102 | DAPORTO_CLASE0_SIMULADO
| LLAVERO |  | MES |  |  | 102 | DAPORTO_CLASE0_SIMULADO |  | 1 | 1 | 0 | 4101350 | N
02.01.02.11 | CUADRILLA AMBIENTAL | 02.01.02 | MES | 20 |  | 102 | DAPORTO_CLASE0_SIMULADO
| CUADRILLA AMBIENTAL |  | MES |  |  | 102 | DAPORTO_CLASE0_SIMULADO |  | 1 | 1 | 0 | 4101350 | N
02.01.02.12 | OFICIALES | 02.01.02 | MES | 20 |  | 102 | DAPORTO_CLASE0_SIMULADO
| OFICIALES |  | MES |  |  | 102 | DAPORTO_CLASE0_SIMULADO |  | 1 | 1 | 0 | 4743549 | O
02.01.02.13 | AYUDANTES | 02.01.02 | MES | 20 |  | 102 | DAPORTO_CLASE0_SIMULADO
| AYUDANTES - NOMINA |  | MES |  |  | 102 | DAPORTO_CLASE0_SIMULADO |  | 1 | 1 | 0 | 4101350 | N
02.01.03 | DOTACIONES | 02.01 |  |  |  | 102 | DAPORTO_CLASE0_SIMULADO
02.01.03.01 | COMPUTADORES | 02.01.03 | UN | 10 |  | 102 | DAPORTO_CLASE0_SIMULADO
| COMPUTADORES |  | UN |  |  | 102 | DAPORTO_CLASE0_SIMULADO |  | 1 | 1 | 0 | 2354399.53 | E
02.01.03.02 | COMPUTADORES DCV | 02.01.03 | UN | 1 |  | 102 | DAPORTO_CLASE0_SIMULADO
| COMPUTADORES DCV |  | UN |  |  | 102 | DAPORTO_CLASE0_SIMULADO |  | 1 | 1 | 0 | 5885999.42 | E
02.01.03.03 | IMPRESORAS | 02.01.03 | UN | 1 |  | 102 | DAPORTO_CLASE0_SIMULADO
| IMPRESORAS |  | UN |  |  | 102 | DAPORTO_CLASE0_SIMULADO |  | 1 | 1 | 0 | 2942999.71 | E
02.01.03.04 | DOTACION OFICINA | 02.01.03 | SG | 1 |  | 102 | DAPORTO_CLASE0_SIMULADO
| DOTACION OFICINA |  | SG |  |  | 102 | DAPORTO_CLASE0_SIMULADO |  | 1 | 1 | 0 | 14126399.56 | E
02.01.03.05 | COSTOS TECNOLOGIA AIA | 02.01.03 | MES | 20 |  | 102 | DAPORTO_CLASE0_SIMULADO
| COSTOS TECNOLOGIA AIA |  | MES |  |  | 102 | DAPORTO_CLASE0_SIMULADO |  | 1 | 1 | 0 | 1765800.54 | E
02.01.03.06 | RADIOS DE COMUNICACION | 02.01.03 | UN | 20 |  | 102 | DAPORTO_CLASE0_SIMULADO
| RADIOS DE COMUNICACIÓN |  | UN |  |  | 102 | DAPORTO_CLASE0_SIMULADO |  | 1 | 1 | 0 | 765179.52 | E
02.01.03.07 | TABLET TIPO IPAD | 02.01.03 | UN | 6 |  | 102 | DAPORTO_CLASE0_SIMULADO
| TABLET TIPO IPAD |  | UN |  |  | 102 | DAPORTO_CLASE0_SIMULADO |  | 1 | 1 | 0 | 1530360.23 | E
02.01.03.08 | PRESUPUESTO AMBIENTAL | 02.01.03 | SG | 1 |  | 102 | DAPORTO_CLASE0_SIMULADO
| PRESUPUESTO AMBIENTAL |  | SG |  |  | 102 | DAPORTO_CLASE0_SIMULADO |  | 1 | 1 | 0 | 117999999.6 | S
02.01.04 | CONSUMOS | 02.01 |  |  |  | 102 | DAPORTO_CLASE0_SIMULADO
02.01.04.01 | SERVICIOS PUBLICOS | 02.01.04 | MES | 20 |  | 102 | DAPORTO_CLASE0_SIMULADO
| SERVICIOS PUBLICOS - ENERGIA |  | MES |  |  | 102 | DAPORTO_CLASE0_SIMULADO |  | 1 | 1 | 0 | 7000000.35 | S
02.01.04.02 | INTERNET | 02.01.04 | MES | 20 |  | 102 | DAPORTO_CLASE0_SIMULADO
| INTERNET |  | MES |  |  | 102 | DAPORTO_CLASE0_SIMULADO |  | 1 | 1 | 0 | 188352.15 | S
02.01.04.03 | CELULAR | 02.01.04 | MES | 20 |  | 102 | DAPORTO_CLASE0_SIMULADO
| SERVICIO DE CELULAR |  | MES |  |  | 102 | DAPORTO_CLASE0_SIMULADO |  | 1 | 1 | 0 | 117719.56 | C
02.01.04.04 | EQUIPO Y MONITOREO ALARMA | 02.01.04 | MES | 20 |  | 102 | DAPORTO_CLASE0_SIMULADO
| SERVICIO EQUIPO Y MONITOREO ALARMA |  | MES |  |  | 102 | DAPORTO_CLASE0_SIMULADO |  | 1 | 1 | 0 | 470879.43 | S
02.01.04.05 | PAPELERIA | 02.01.04 | MES | 20 |  | 102 | DAPORTO_CLASE0_SIMULADO
| PAPELERIA |  | MES |  |  | 102 | DAPORTO_CLASE0_SIMULADO |  | 1 | 1 | 0 | 412019.65 | C
02.01.04.06 | COPIAS Y PLANOS | 02.01.04 | MES | 20 |  | 102 | DAPORTO_CLASE0_SIMULADO
| COPIAS Y PLANOS |  | MES |  |  | 102 | DAPORTO_CLASE0_SIMULADO |  | 1 | 1 | 0 | 294300.09 | M
02.01.04.07 | CONSUMOS ASEO | 02.01.04 | MES | 20 |  | 102 | DAPORTO_CLASE0_SIMULADO
| CONSUMOS ASEO |  | MES |  |  | 102 | DAPORTO_CLASE0_SIMULADO |  | 1 | 1 | 0 | 294300 | M
02.01.04.08 | CAJA MENOR | 02.01.04 | MES | 20 |  | 102 | DAPORTO_CLASE0_SIMULADO
| CAJA MENOR |  | MES |  |  | 102 | DAPORTO_CLASE0_SIMULADO |  | 1 | 1 | 0 | 1177200.36 | M
02.01.04.09 | SOFTWARE ASSEMBLE | 02.01.04 | MES | 20 |  | 102 | DAPORTO_CLASE0_SIMULADO
| SERVICIO SOFTWARE ASSEMBLE |  | MES |  |  | 102 | DAPORTO_CLASE0_SIMULADO |  | 1 | 1 | 0 | 588600.18 | E
02.01.04.10 | SOFTWARE ICONSTRUYE | 02.01.04 | MES | 20 |  | 102 | DAPORTO_CLASE0_SIMULADO
| SERVICIO SOFTWARE ICONSTRUYE |  | MES |  |  | 102 | DAPORTO_CLASE0_SIMULADO |  | 1 | 1 | 0 | 353159.87 | E
02.01.04.11 | ENSAYOS DE LABORATORIO | 02.01.04 | MES | 18 |  | 102 | DAPORTO_CLASE0_SIMULADO
| ENSAYOS DE LABORATORIO |  | MES |  |  | 102 | DAPORTO_CLASE0_SIMULADO |  | 1 | 1 | 0 | 4120200.07 | S
02.01.04.12 | GASTOS CAFETERIA | 02.01.04 | MES | 20 |  | 102 | DAPORTO_CLASE0_SIMULADO
| GASTOS CAFETERIA |  | MES |  |  | 102 | DAPORTO_CLASE0_SIMULADO |  | 1 | 1 | 0 | 235440.31 | M
02.01.04.13 | ACARREOS | 02.01.04 | UN | 88 |  | 102 | DAPORTO_CLASE0_SIMULADO
| ACARREOS |  | UN |  |  | 102 | DAPORTO_CLASE0_SIMULADO |  | 1 | 1 | 0 | 176580 | T
02.01.04.14 | VIGILANCIA 12 HORAS | 02.01.04 | MES | 20 |  | 102 | DAPORTO_CLASE0_SIMULADO
| VIGILANCIA ARMADA 24 HORAS |  | MES |  |  | 102 | DAPORTO_CLASE0_SIMULADO |  | 1 | 1 | 0 | 13999999.65 | S
02.01.04.15 | PLANOS AS BUILT | 02.01.04 | UN | 1 |  | 102 | DAPORTO_CLASE0_SIMULADO
| PLANOS AS BUILD |  | UN |  |  | 102 | DAPORTO_CLASE0_SIMULADO |  | 1 | 1 | 0 | 11772000.45 | H
02.01.04.16 | TRANSPORTE | 02.01.04 | MES | 0 |  | 102 | DAPORTO_CLASE0_SIMULADO
| ALQUILER BUSETA DE 25 PASAJEROS |  | MES |  |  | 102 | DAPORTO_CLASE0_SIMULADO |  | 0 | 1 | 0 | 18000000 | T
02.02 | IMPREVISTOS | 02 |  |  |  | 102 | DAPORTO_CLASE0_SIMULADO
02.02.01 | IMPREVISTOS OBRA | 02.02 | SG | 1 |  | 102 | DAPORTO_CLASE0_SIMULADO
| IMPREVISTOS DE OBRA |  | SG |  |  | 102 | DAPORTO_CLASE0_SIMULADO |  | 1 | 1 | 0 | 890202075 | S
02.02.02 | IMPREVISTOS TRANSPORTE PERSONAL | 02.02 | SG | 1 |  | 102 | DAPORTO_CLASE0_SIMULADO
| IMPREVISTOS DE TRANSPORTE PERSONAL |  | SG |  |  | 102 | DAPORTO_CLASE0_SIMULADO |  | 1 | 1 | 0 | 381515175 | T